## InfoHospital
"Многопрофилна болница за активно лечение "Свети Пантелеймон" - Ямбол" АД
(наименование на лечебното заведение)
ЕИК: | 128501598 | Регистрационнен Код: | 2826211001 | Код Област: | 8600
д-р Панайот Грудев Диманов
(трите имена на лицето, представляващо лечебното заведение)
Обл: | Ямбол | Община: | Ямбол | Град: | Ямбол
(адрес на лечебното заведение)
ул. | "Панайот Хитов" | №: | 30 | ж.к
(адрес на лечебното заведение)
Желязка Димитрова Христова
(трите имена на лицето за контакти)
имейл: | zhana.hristova@mbal-yambol.net | Телефон: | 878951388
www.mbal-yambol.net
(eлектронен адрес, на които е оповестена информация за вида и цената на всички предоставяни медицински и други услуги)
Във фоайето на консултативно-диагностичния блок, непосредствено до касата на лечебното заведение е оповестена информация за вида и цената на всички предоставяни медицински и други услуги. На територията на всяка структура на МБАЛ, ангажирана с лечебна и диагностична дейност е оповестена извадка от ценоразписа, свързана с конкретните функции и осъществявана дейност.
(описание на общодостъпните места в сградата на лечебното заведение, на които е оповестена информация за вида и цената на всички предоставяни медицински и други услуги)
В съответствие с изискванията на чл. 7 от ЗСч и чл. 114 от ЗДДС, на пациентите на лечебното заведение се издава фактура, съдържаща следните реквизити: 1. наименование на документа; 2. пореден десетразряден номер 3. дата на издаване; 4. име и адрес на МБАЛ; 5. идентификационен номер по чл. 94, ал. 2 от ЗДДС на МБАЛ; 6. име и адрес на получателя по доставката; 7. идентификационен номер по чл. 94, ал. 2 от ЗДДС на получателя, съответно номера по чл. 84 от Данъчно-осигурителния процесуален кодекс - когато получателят е нерегистрирано по този закон лице, идентификационен номер за целите на ДДС - когато получателят е регистриран в друга държава членка, друг номер за идентификация на лицето, когато такъв се изисква съгласно законодателството на държавата, където е установен получателят; 8. количеството и вида на услугата; 9. датата, на която е възникнало данъчното събитие на доставката, или датата, на която е получено плащането; 10. единичната цена без данъка и данъчната основа на доставката; 11. ставката на данъка, а когато ставката е нулева - основанието за прилагането ѝ, както и основанието за неначисляване на данък; 12. размера на данъка; Когато сумите са заплатени в брой, на пациентите се издава фискален бон в съответствие с изискванията на Наредба Н-18 за регистриране и отчитане чрез фискални устройства на продажбите в търговските обекти, изискванията към софтуерите за управлението им и изисквания към лицата, които извършват продажби чрез е-магазин.
(описание на реквизитите на финансовите документи, които се издават на пациентите за всички заплатени от тях суми, във връзка с обслужването им)

## HospitalPriceList
Утвърден ценоразпис на всички предоставяни медицински и други услуги от:
"Многопрофилна болница за активно лечение "Свети Пантелеймон" - Ямбол" АД
(наименование на лечебното заведение)
ЕИК: | 128501598
Код от информационната систама на ЛЗ | Наименование на услугата | Мерна единица (ден, брой и др.) | Цена, заплащана от:
|  |  | Пациент | НЗОК | МЗ
1 | Преглед в амбулатория | бр. | 50
2 | Вторичен преглед в амбулатория | бр. | 30
3 | Преглед в дома на пациента | бр. | 70
4 | Медицинска консултация по хранене и диетика/първичен преглед/ | бр. | 30
5 | Медицинска консултация по хранене и диетика/вторичен преглед/ | бр. | 20
6 | Разработване на индивидуални хранителни режими | бр. | 40
7 | Поставяне на назогастрална сонда | бр. | 40
8 | Венозен катетър/централен/ | бр. | 60
9 | Венозен катетър /периферен/ | бр. | 50
10 | Кръвопреливане вкл. директна проба/първи ден/ | бр. | 100
11 | Последващо кръвопреливане , вкл. директна проба/втори и всеки следващ по/ | бр. | 100
12 | Отстраняване на кърлеж-окончателно | бр. | 50
13 | Очистителна клизма | бр. | 40
14 | Терапевтично овладяване на хипертонична криза | бр. | 40
17 | Съдебно - медицинско освидетелстване с удостоверение | бр. | 60
19 | Извършване на преценка от ТЕЛК дали здрав.състояние на лице, неосигурено по ЗЗО,позволява явяването му пред разследващите органи или пред органите на съдебната власт,когато се налага яваване пред тези органи през период на временна неработоспособност и из | бр. | 30
20 | Медицински документ,изискващ преглед | бр. | 50
21 | Медицински документ,неизискващ преглед | бр. | 30
22 | Медицински документ – дубликат | бр. | 15
24 | Препис от аутопсионен протокол | бр. | 30
25 | УЗД-гинекологичен | бр. | 30
26 | Акушерско изследване-проследяване на бременна жена вкл.необх.лабораторен минимум | бр. | 30
27 | Ултразвуков преглед | бр. | 30
28 | Преглед на новородено от лекар извън стационара | бр. | 50
29 | Цялостно изследване на здрав.Пълен профилактичен статус с изследвания за изключване на заболявания/съгл.Наредбите /с периодичност според възрастта/ | бр. | 100
30 | Извършване на имунизация | бр. | 10
31 | Пълен статус на органната система/УНГ,Офталмология,ЛЧХ/ | бр. | 40
32 | Мониторен запис на плода / кардиотокография/ | бр. | 30
33 | УЗИ на фетална морфология-3D със CD запис | бр. | 50
34 | Интензивна фототерапия за новородени (за 1 час ) | бр. | 20
35 | Превръзка на рана | бр. | 30
36 | Превръзка като раница по Дезо или Джилкрист | бр. | 30
37 | Голяма шинираща превръзка | бр. | 60
38 | Екстензия с тел или пирон | бр. | 120
39 | Първична обработка на малки/до 8 см/ и повърхностни рани /засягащи кожа и подкожие/ | бр. | 80
40 | Първична обработка на голяма и дълбока рана,засягаща фасции и подлежащи тъкани/без нерви и магистрални съдове/ | бр. | 150
41 | Изрязване и шев на малка рана | бр. | 60
42 | Инцизия на повърхностни абцеси и флегмони с вземане на материал за посявка | бр. | 100
43 | Ексцизия на лигавична киста | бр. | 50
44 | Екстирпация на доброкачествени тумори и кисти | бр. | 200
50 | Гипсова шинираща превръзка с репозиция | бр. | 200
52 | Голям циркулярен гипс | бр. | 200
54 | Циркулярен гипс-сваляне | бр. | 50
61 | Мускулна инжекция | бр. | 15
62 | Венозна инжекция | бр. | 25
63 | Интраартериална инжекция | бр. | 25
64 | Интраартикуларна инжекция | бр. | 30
65 | Периартикуларна инжекция | бр. | 30
66 | Венозна инфузия /10-30 мин/ | min. | 50
67 | Венозна инфузия /повече от 30 мин/ | min. | 65
68 | Инфузия на цитостатици,повече от 90 мин. | min. | 60
69 | Вземане и приготвяне на намазки за цитологично изследване | бр. | 30
70 | Вземане на намазки за микробиологично изследване | бр. | 20
71 | Поставяне на абокат | бр. | 10
72 | Медицински преглед и вземане на биологична проба за лабораторно изследване за наличие на алкохол | бр. | 60
73 | Медицински преглед и вземане на биологична проба за лаб.изследване за наличие на наркотични вещества | бр. | 60
76 | Пункция на става | бр. | 50
77 | Лаваж на става | бр. | 60
79 | Кожно-мускулна биопсия | бр. | 60
81 | Пункция на лимфни възли и други подобни | бр. | 50
82 | Лумбална пункция | бр. | 50
83 | Плеврална или перитониална пункция | бр. | 150
84 | Пункционна костна биопсия | бр. | 40
85 | Пункция на гръдна жлеза,щитовидна жлеза,слюнчена жлеза или тестис-едностранно | бр. | 50
86 | Пункция на простата жлеза | бр. | 50
87 | Пункция дъгласово пространство | бр. | 50
89 | Перкутанна пункция на кисти под ехографски контрол | бр. | 60
90 | Интерпретиране на тънкоиглена биопсия от лимфни възли,туморни формации и др. | бр. | 50
91 | Интерпретация на микроскопско изследване на кръвна диферциална картина | бр. | 30
92 | Диагностика,консултация и изграждане на терапевтичен подход за изследване и лечение на болни с хематологични заболявания, с неуточнени синдроми и хематологични параклинични отклонения | бр. | 50
93 | Провеждане на цитостатична програма-инжекция или инфузия на антинеопластичен агент/парентерална инфузия с цитостатични препарати по терапевтична схема | бр. | 30
94 | Заместителна терапия с кръв и кръвни продукти при хематологични заболявания и /или секундерни състояния / | бр. | 50
95 | Изграждане на терапевтичен подход за антибактериална, антивирусна и антимикотична терапия при болни с тежки усложнения, свързани с основни хематологични заболявания или съпровождащи състояния | бр. | 50
96 | Диагностика и изграждане на терапевтичен подход за лечение на болни с II - III степен ХБН в преддиализен период | бр. | 50
97 | Обучение на болни с II-III степен ХБН в преддиализен период | бр. | 50
98 | Обучение на пациенти и близки от захарен диабет извън тези с кетоацидоза или хипогликемия в Диабетен център от обучен персонал със сертификат | бр. | 50
99 | Ехография на бъбреци | бр. | 30
110 | Епикутанен тест-за всяка проба | бр. | 10
111 | Тестове с натриване, скарифициране, надраскване | бр. | 10
112 | Интракутанен тест, до 20 бр. за всеки тест | бр. | 10
116 | Проктоскопия | бр. | 50
117 | Репозиция на пролапс на ректума | бр. | 80
118 | Разширяване на сфинктера на правото черво - дигитално | бр. | 30
119 | Облитериране /склерозиране/ на хемороиди, отстраняване на полипи на ануса | бр. | 120
120 | Лечение на хемороиди с лигатура | бр. | 100
121 | Сонография на корема | бр. | 60
122 | Сонография на детски череп | бр. | 30
123 | Сонография на тестиси | бр. | 30
127 | Инфилтрационна анестезия | бр. | 50
128 | Проводна анестезия на периферен нерв | бр. | 50
129 | Проводна анестезия на пръст | бр. | 30
130 | Проводна анестезия в основата на черепа или ретробуларна анестезия | бр. | 50
131 | Блокада на лумбален страничен ствол и ганглион стелатум | бр. | 100
132 | Плексуална аналгезия | бр. | 100
133 | Плексуална аналгезия- на 2 или повече плексуса | бр. | 100
134 | Плексуална аналгезия с катетър | бр. | 100
135 | Плексуална аналгезия с катетър за следваща инжекция | бр. | 20
136 | Лумбална паравертебрална аналгезия | бр. | 100
137 | Местна инфилтрационна анестезия с ЛИДОКАИН | бр. | 50
138 | Ретробулбарен блок /Очно отделение/ | бр. | 100
139 | Венозна анестезия за операции в Очно, Патологична бременност, амбулаторни операции в Гинекологично отделение, УНГ и Урология | бр. | 100
141 | Ендотрахеална или спинална анестезия в УНГ, Гинекологично, Родилно, Хирургично, Урологично и Ортопедично отделение | бр. | 250
142 | Ендотрахеална или спинална анестезия за операции в Гинекологично или Родилно отделение / до 20 мин/ | бр. | 150
143 | Венозна анестезия за операции в Хирургични, Урологично или Ортопедично отделение | бр. | 150
144 | Спинална или ендотрахеална анестезия в Хирургични, Урологично илиОртопедично отделение | бр. | 250
145 | Ендотрахеална анестезия за операции в Хирургични,Урологично или Ортопедично отделение | бр. | 250
146 | Леглоден в интензивен сектор на ОАИЛ | ден | 450
147 | Ендотрахеална анестезия със СЕВОРАН за операции в Хирургични, Урологично или Ортопедично отделение | бр. | 450
148 | Избор на анестезиолог за участие в интервенционална процедура-колоноскопия | бр. | 50
149 | Апаратна вентилация на болен в ОАИЛ | бр. | 620
150 | Венозна анестезия при извършване на диагностични и терапевтични процедури | бр. | 100
151 | Избор на анестезиологичен екип | бр. | 150
152 | Избор на анестезиологичен екип при средни оперативни интервенции | бр. | 200
153 | Избор на анестезиологичен екип при големи оперативни интервенции | бр. | 300
154 | Медицински преглед и назначение на процедури | бр. | 50
155 | Групова лечебна гимнастика | бр. | 30
156 | Индивидуална укрепваща гимнастика | бр. | 20
157 | Общо укрепваща гимнастика | бр. | 20
158 | Аналитична гимнастика | бр. | 20
159 | Лечебна гимнастика със специализирани методики | бр. | 30
161 | Частичен масаж /крайници,гръб,яка и др./ | бр. | 40
170 | Парафинолечебни процедури за апликация | бр. | 30
180 | Терапия с високочест.ел.магнитни вълни на поле | бр. | 25
182 | Процедури с нискочестотни /средночестотни токове, вкл.електрофореза/ | бр. | 30
183 | Електростилиращи /електрогимнастика/ на паретични и хипотрофични мускули | бр. | 30
184 | Ултразвук на поле | бр. | 25
186 | Облъчване с УВЛ | бр. | 25
188 | Облъчвания със солукс и инфрачервени лъчи- биоптрон на поле | бр. | 20
190 | Ергометрично –функционално изследване | бр. | 60
191 | ЕКГ с по –малко от 12 отвеждания /без интерпретация/ | бр. | 20
192 | ЕКГ с 12 отвеждания /без интерпретация/ | бр. | 20
193 | ЕКГ с най –малко 12 отвеждания /без интерпретация/ | бр. | 20
194 | ЕКГ с натоварване и най-малко 12 отвеждания | бр. | 50
195 | Работна ЕКГ проба /Велоергометрия/ | бр. | 60
196 | Ехокардиография /ТМ-ЕКГ ендодимензионална/ | бр. | 60
197 | Ехокардиография в реално време двудимензионална | бр. | 60
198 | Доплерова ехокардиография, еднодимензионална | бр. | 60
199 | Холтер с ЕКГ | бр. | 50
200 | Холтер с кръвно налягане | бр. | 50
201 | Холтер с ЕКГ и кръвно налягане -комбиниран | бр. | 50
202 | Ехографска диагностика на щитовидна жлеза | бр. | 40
207 | Пълна експираторна спирография - ФИД | бр. | 40
209 | Фибробронхоскопия | бр. | 200
210 | Фибробронхоскопия с белодробна биопсия | бр. | 300
211 | Ендобронхиална терапия в добавка към един от основните ендоскопски методи /1 сеанс/ | бр. | 150
212 | Туберкулинов кожен тест на Манту | бр. | 30
215 | Фиброгастродуоденоскопия | бр. | 500
216 | Фиброгастродуоденоскопия + до 5 биопсии | бр. | 170
217 | Реканализация при тумор на хранопровода | бр. | 200
218 | Стомашно сондиране | бр. | 50
219 | Ендоскопска полипектомия | бр. | 200
220 | Тънкочревна аспирационна биопсия | бр. | 200
221 | Ректороманоскопия | бр. | 100
222 | Фибросигмоидоскопия | бр. | 500
223 | Фиброколоскопия | бр. | 300
224 | Биопсии при изследвания на дебелото черво | бр. | 50
225 | Ендоскопска полипектомия до 3 полипа с бримка | бр. | 300
235 | Парацентеза при асцит | бр. | 100
236 | Абдоминална ехография | бр. | 50
237 | Тънкоигленна аспирационна боипсия под ехографски контрол | бр. | 100
238 | Алкохолизация и въвеждане на лекарства при тумори под ехографски контрол | бр. | 200
241 | Поставяне сонда на Блякмор | бр. | 180
242 | Ендоскопска хемостаза на кървящи лезии с еднократен инжектор с лекарствен консуматив | бр. | 180
243 | Видеогастроскопия | бр. | 500
244 | Видеоколоноскопия тотална | бр. | 500
245 | Седиране на пациент за ендоскопия с участие на анестезиолог | бр. | 100
246 | Хемодиализа / за 1 диализа/ | бр. | 350
247 | Пълен неврологичен статус | бр. | 50
248 | ЕЕГ без преглед | бр. | 50
249 | ЕЕГ с преглед | бр. | 70
250 | ЕЕГ на дете до 6 год. | бр. | 50
251 | Доплерова сонография на мозъчните съдове | бр. | 50
252 | ЕМГ | бр. | 50
253 | Дубликат ЕМГ | бр. | 20
261 | Каутеризация на кожата | бр. | 20
262 | Премахване или допълнително лечение на плантарна,палмарна субунгвални или параунгвални брадавици/до 5/ | бр. | 50
264 | Лечение на акне | бр. | 50
268 | Диагностична биопсия на кожа на лигавица | бр. | 50
272 | Гинекологичен преглед | бр. | 50
273 | Поставяне на песар при статична аномалиия на матката | бр. | 30
274 | Поставяне на интраутеринен песар /спирала/ | бр. | 50
275 | Отстраняване на интраутеринен песар /спирала/ без анестезия | бр. | 30
276 | Отстраняване на интраутеринен песар /спирала/ + анестезия | бр. | 100
277 | Вземане на цитонамазка | бр. | 20
278 | Инцизия на абсцес | бр. | 50
279 | Колпоскопия с прицелна биопсия | бр. | 60
280 | Електрокоагулация на порцио | бр. | 60
281 | Аборт по желание | бр. | 100
282 | Кюретаж на небременна матка под анестезия с хистологично изследване на материала | бр. | 250
285 | Определяне на рефракцията със сферични лещи, субективно | бр. | 40
286 | Определяне на рефракцията при астегматизъм, субективно | бр. | 40
287 | Обективно определяне на рефракцията | бр. | 30
288 | Периметрия | бр. | 40
289 | Изследване на цветното зрение | бр. | 30
290 | Биомикроскопия | бр. | 30
291 | Офталмоскопия | бр. | 30
292 | Диафамоскопия | бр. | 40
293 | Екзолфталмометрия | бр. | 30
294 | Тонометрия | бр. | 30
295 | Бинокуларно изследване на ретина,вкл.периферия с триогледална леща | бр. | 40
296 | Импресионна тонометрия | бр. | 30
297 | Апланационна тонометрия | бр. | 30
298 | Проследяване на вътреочно налягане /минимално 4 изследвания /тонометрия/ | бр. | 40
299 | А-scan на око и орбита | бр. | 50
300 | Отстраняване на чужди тела от конюктивата, епилация на мигли | бр. | 40
301 | Отстраняване на чужди тела от роговица на милиум от клепач на калцификати от конюктивата | бр. | 50
302 | Отстраняване на чужди тела от роговицата, промивка на конюктивния сак | бр. | 50
303 | Отстраняване на шевове от корнея и склера | бр. | 50
304 | Отстраняване на тумор от конюктива или клепач / вкл.халацион/ | бр. | 120
305 | Сондиране на стеноза на слъзните пътища | бр. | 40
306 | Пластична корекция на ектропиум, ентропиум, трихиазиз или дистрихиазис | бр. | 200
307 | Операция за конюктивални сраствания /симблефарон/ | бр. | 200
308 | Операция на птеригиум | бр. | 200
309 | Шев на роговица, склера или клепач при перфоративни наранявания | бр. | 300
310 | Субконюктивна инжекция | бр. | 20
311 | Медикаментозно тоширане | бр. | 30
314 | Ултразвуково изследване на очна ябълка, вкл.биометрия | бр. | 30
315 | Двойни образи | бр. | 35
316 | Очен преглед-пълно изследване на едно око | бр. | 30
317 | Анализ на движение на очите /9 посоки/ с графика | бр. | 30
318 | Избор и напасване на изкуствено око или очна люспа | бр. | 30
319 | Отстраняване на кожни конци | бр. | 30
400 | Дилатация на мъжка уретра | бр. | 60
401 | Отстраняване на чужди тела от мъжка уретра | бр. | 100
402 | Катетеризиране на пикочен мехур | бр. | 50
403 | Поставяне на временен или постоянен катетър на мъж или дете до 14 год. | бр. | 70
404 | Поставяне на временен или постоянен катетър на жена | бр. | 40
405 | Промивка или инстилация през поставен катетър | бр. | 40
406 | Безкръвно отстраняване на парафимоза | бр. | 50
407 | Оперативно отстраняване на парафимоза | бр. | 800
408 | Операция за фимоза | бр. | 800
409 | Дирекционално изследване със сонография на съдове на пениса , вкл.впръскване на вазоактивни медикаменти | бр. | 50
410 | Масаж на простата | бр. | 50
411 | Цистоскопия | бр. | 250
412 | Сондиране на уретер с промивка на бъбречно легенче и инсталиране на субстанция при мъж | бр. | 850
413 | Сондиране на уретер с промивка на бъбречно легенче и инсталиране на субстанция при жена | бр. | 850
414 | Поставяне, смяна или снемане на постоянна протеза | бр. | 850
416 | Екстракция на камъни от уретри чрез примка добавка към № 1,2 | бр. | 50
417 | Смяна на катетъра на фистула на пикочен мехур или бъбрек | бр. | 250
418 | Инцизия на абцес на скротум без отваряне на вътрешни обвивки | бр. | 200
419 | Операция на късотемче /Френулум Бреве/ | бр. | 100
420 | Ехография , комплексна на пикочо-отделителния тракт | бр. | 40
421 | Цистоскопия с биопсия | бр. | 600
422 | Цистоскопия с ретроградна катетеризация на един уретер | бр. | 800
423 | Цистоскопия с ретроградна катетеризация на два уретера | бр. | 1000
424 | Супрапубично перкутанно дрениране на урината /Цистофикс/ | бр. | 300
425 | Бужиране /дилатация/ на един уретер | бр. | 700
426 | Бужиране /дилатация/ на два уретера | бр. | 800
427 | Поставяне на постоянен катетър в "ДЖ" в един уретер | бр. | 800
428 | Поставяне на постоянен катетър в "ДЖ" в двата уретера | бр. | 900
429 | Смяна на катетъра на нефростома | бр. | 500
430 | Трансректална ехография на простата | бр. | 150
431 | Трансректална биопсия на простата- аспирационна | бр. | 500
432 | Трансректална биопсия на простата- пункционна | бр. | 300
433 | Пункция на бъбречна киста | бр. | 400
434 | Пункционна биопсия на бъбрек | бр. | 600
435 | Меатотомия | бр. | 400
436 | Коагулация на кондиломи на меатуса | бр. | 400
437 | Коагулация на полипи по женската уретра | бр. | 400
438 | Вътрешна уретротомия по Отис | бр. | 500
439 | Вътрешна оптична уретротомия по Саксе | бр. | 600
440 | Смяна на катетъра на бъбрек | бр. | 600
450 | Първична обработка на рана | бр. | 70
452 | Отваряне на абцес на кожата или лигавица, ексцизия на фурункул | бр. | 150
453 | Инцизия на флегмон | бр. | 80
454 | Обременяваща дълбока инцизия на фасция и подлежащи тъкани | бр. | 80
458 | Екстракция на нокът | бр. | 130
459 | Инцизия на подкожен панарициум или паронихия | бр. | 60
460 | Инцизия на сухожилен панарициум | бр. | 60
461 | Инцизия на флагмон на дланта | бр. | 70
462 | Операция на един ганглион на пръст, ръка или крак | бр. | 250
463 | Шев на мускули и /или фасции при травми/ | бр. | 150
475 | Наместване на фрактура на пръст | бр. | 100
476 | Наместване на гривнена, глезенна, карпална, тарзална фрактура | бр. | 300
477 | Наместване на фрактура на мишница | бр. | 300
478 | Наместване на фрактура на предмишница | бр. | 300
479 | Наместване на фрактура на подбедрица | бр. | 350
480 | Фиксация на фрактура паркутанно. Включват се успешни репозиции в един сеанс | бр. | 500
481 | Депозит за външен фиксатор за подбедрица | бр. | 500
482 | Наместване на луксация на пръст | бр. | 100
483 | Наместване на луксация на долна челюст или палец | бр. | 200
484 | Наместване на луксация на ръка или стъпало | бр. | 150
485 | Наместване на луксация на лакът или менискус или сублуксация на главичка на радиус или става | бр. | 150
486 | Наместване на луксация на лакът, рамо или коляно | бр. | 250
487 | Шев с реинсерция на връзка или капсула на става на пръст | бр. | 400
488 | Шев на ставна капсула на челюст, ръка или скочна става | бр. | 200
489 | Фиксиране с тел на малка става | бр. | 400
490 | Фиксиране с тел на палец, длан, стъпало | бр. | 500
491 | Отстраняване на телта | бр. | 500
492 | Екзартикулация на пръст | бр. | 300
495 | Екстирпация на латериална шийна киста или фистула | бр. | 500
496 | Екстирпация на медианна шийна киста или фистула | бр. | 500
497 | Отстраняване на чужди тела от ректума | бр. | 80
498 | Отваряне на повърхностна анална атрезия | бр. | 80
499 | Монуална репозиция на анален или ректален пролапс | бр. | 100
505 | Дренаж на плеврална кухина | бр. | 150
506 | Промивка на плеврален дренаж | бр. | 100
507 | Венесекция | бр. | 100
508 | Лигиране на съдовете на крайниците | бр. | 100
509 | Лазерна аблация на варикозни вени | бр. | 1000
514 | Репозиция и имболизация на изкълчване на глезенна и таразални стави, вкл.ф-ри луксации | бр. | 600
515 | Репозиция, перкутанна фиксация и имболизация на изкълчване на глезенна и таразални стави, вкл. ф-ри луксации | бр. | 1200
516 | Репозиция и имболизация на изкълчване на колянна става | бр. | 200
517 | Репозиция и имболизация на изкълчване на тазобедрена става | бр. | 1200
518 | Репозиция и имболизация на изкълчване на МФС, ПИС, ДИС | бр. | 200
519 | Репозиция, перкутанна фиксация и имобилизация на изкълчване на МФС, ПИС и ДИС | бр. | 400
520 | Репозиция и имболизация на изкълчване на гривнена и карпални стави | бр. | 300
521 | Репозиция, перкутанна фиксация и имобилизация на изкълчване нагривнена и карпални стави | бр. | 1200
522 | Репозиция, трансолекрална фиксация и имболизация на изкълчване на лакътна става | бр. | 1200
523 | Репозиция и имобилизация на изкълчване на раменна става | бр. | 250
524 | Репозиция, перкутанна фиксация и имобилизация на изкълчване на акромиоклавикуларна става | бр. | 2000
525 | Фекална маса | бр. | 15
526 | Носен секрет | бр. | 15
527 | Изследване на урина за урокултура | бр. | 12
528 | Генитална система | бр. | 20
529 | Ранев секрет и гной | бр. | 25
530 | Гърлен секрет | бр. | 15
531 | Храчка и бронхоалвеоларен лаваж | бр. | 15
532 | Хемокултура | бр. | 40
533 | Изследване за туберкулоза | бр. | 30
534 | Ликвор | бр. | 30
535 | Антистрептолизинов титър | бр. | 12
536 | Ваалер Роз /Ревма фактор/ | бр. | 12
537 | ТПХА | бр. | 12
538 | БМТ | бр. | 10
539 | Хламидии | бр. | 30
540 | Инфекциозна мононуклеоза | бр. | 30
541 | Изследване за микробва чувствителност | бр. | 15
542 | Оцветяване и микроскопска оценка по Грам | бр. | 12
543 | Трахеобронхиално дърво | бр. | 20
544 | Хепатит А | бр. | 30
545 | НВе Аg | бр. | 35
546 | Нвcor IgM | бр. | 35
547 | Хепатит С | бр. | 30
548 | HIV | бр. | 30
549 | НBsAg | бр. | 25
550 | Лаймска борелиоза | бр. | 30
551 | Рубеола | бр. | 30
552 | Хеликобактер пилори | бр. | 25
553 | CMV | бр. | 30
554 | Морбили | бр. | 30
555 | Вземане на биологичен материал | бр. | 5
556 | Токсоплазмоза | бр. | 20
557 | Отделяне на серум | бр. | 10
558 | Паротит | бр. | 30
559 | Хирургични конци - микробиологична активност | бр. | 15
560 | Хирургични конци -стерилност | бр. | 20
561 | Ротавирус антиген | бр. | 17
562 | Аденовирус антиген | бр. | 17
563 | Микоплазма | бр. | 35
564 | Легионела от урина | бр. | 30
565 | Кр. група и RH-фактор | бр. | 19
566 | Определяне на подгрупата на А-АГ | бр. | 10
567 | Изследване за ало -АТ | бр. | 50
568 | Директен Кумбс | бр. | 33
569 | Определяне на Rh фенотип и Kell- AГ | бр. | 30
570 | Претрансфузионни тестове за съвместимост | бр. | 40
571 | Вземане на венозна кръв - ОТХ | бр. | 5
572 | Определяне титър на еритроантитела | бр. | 50
573 | Определяне на слаб Д-АГ /Ди/ | бр. | 40
575 | Вземане на капилярна кръв | бр. | 3
576 | Вземане на венозна кръв | бр. | 5
577 | ПКК - автоматично - 8 показателя | бр. | 5
578 | ПКК с ДКК - автоматично - 18 показателя | бр. | 10
579 | ДКК или морфология на Еr - микроскопски | бр. | 10
581 | Ret | бр. | 5
582 | CYE | бр. | 5
586 | Време на кървене | бр. | 3
587 | Време на съсирване | бр. | 3
588 | Протромбиново време | бр. | 7
589 | Фибриноген | бр. | 7
590 | АРТТ (ККВ) | бр. | 7
591 | Д-димер | бр. | 30
595 | Глюкоза | бр. | 3
596 | Кръвно-захарен профил | бр. | 10
597 | Глюкозо-толерантен тест (обременяване с глюкоза) | бр. | 10
598 | Урея | бр. | 5
599 | Креатинин | бр. | 5
600 | Пикочна киселина | бр. | 5
601 | Общ холестерол | бр. | 5
602 | HDL холестерол | бр. | 5
603 | LDL холестерол | бр. | 5
604 | Триглицериди | бр. | 5
605 | Общ билирубин | бр. | 5
606 | Директен билирубин | бр. | 5
607 | Общ белтък | бр. | 5
608 | Албумин | бр. | 5
609 | CRP -С реактевен протеин | бр. | 12
610 | Гликиран хемоглобин - AbA1c | бр. | 20
611 | К | бр. | 5
612 | Na | бр. | 5
613 | Cl | бр. | 5
614 | Калций | бр. | 5
615 | Фосфор | бр. | 5
616 | Магнезий | бр. | 5
617 | Йонизиран калций (Ca ++) | бр. | 5
618 | Fe и ЖСК | бр. | 15
619 | АсАТ (ГОТ) | бр. | 5
620 | AlAT ( ГПТ) | бр. | 5
621 | ГГТ | бр. | 5
622 | АФ - алкална фосфатаза | бр. | 5
623 | ЛДХ | бр. | 5
625 | КК ( СРК) | бр. | 10
626 | КК- МВ | бр. | 10
627 | Алфа - амилаза | бр. | 10
628 | Холинестераза | бр. | 10
629 | Липаза | бр. | 10
630 | Ревматоиден фактор- /RF/ | бр. | 10
631 | Антистрептолизинов титър /ASO/ | бр. | 10
632 | Клинико лабораторно изследване на ликвор | бр. | 30
636 | Кортизол | бр. | 20
637 | TSH | бр. | 20
638 | FT3 | бр. | 20
639 | FT4 | бр. | 20
640 | FSH | бр. | 20
641 | LH | бр. | 20
642 | PROG | бр. | 20
643 | PROL | бр. | 20
644 | Естрадиол | бр. | 20
645 | Тестостерон /Tes/ | бр. | 20
648 | PSA | бр. | 20
649 | CEA | бр. | 25
650 | CA 15-3 | бр. | 25
651 | CA 19-9 | бр. | 25
652 | CA 125 | бр. | 25
653 | AFP | бр. | 25
654 | Тропонин / cTni/ - сърдечен маркер | бр. | 30
655 | PSA - free | бр. | 25
663 | Кръвно - газов анализ / КГА/ -капилярно | бр. | 30
664 | Кръвно - газов анализ / КГА/ -артериално | бр. | 30
665 | Феритин | бр. | 25
668 | Белтък в урина | бр. | 2
669 | Захар в урина | бр. | 2
670 | Кетотела в урина | бр. | 2
671 | Билирубин в урина | бр. | 2
672 | Уробилиноген в урина | бр. | 2
673 | Кръв в урина | бр. | 2
674 | рН | бр. | 2
675 | Относително тегло | бр. | 2
676 | Седимент на урина | бр. | 5
677 | Количествено изследване на уринен седимент -Adis Webb | бр. | 10
678 | Глюкоза - количествено | бр. | 5
679 | Белтък - количествено | бр. | 5
680 | Белтък на Бенс Джонс | бр. | 15
681 | Микроалбумин | бр. | 20
682 | Диастаза в урина | бр. | 10
683 | Калций в урина | бр. | 5
684 | Фосфор в урина | бр. | 5
685 | Креатинин в урина | бр. | 5
687 | Коопрограма | бр. | 10
688 | Окултни кръвоизливи | бр. | 10
689 | Автоматично хим.изследване на урина - 12 показателя | бр. | 10
690 | SARS-CoV-2 S-RBD 7 g G - количествен тест | бр. | 30
691 | Anti - TG /TAT/ | бр. | 20
692 | Anti - TPO / MAT/ | бр. | 20
693 | Ig E - серум | бр. | 20
694 | Vit - B 12 | бр. | 25
695 | 25 OH vit D | бр. | 25
696 | Фолиева киселина / FA/ | бр. | 25
697 | SARS-CoV-2 S-RBD 7 g G - количествен тест за служители на " МБАЛ"Св.Пантелеймон" -Ямбол " АД | бр. | 20
713 | Мамографии | бр. | 60
714 | Рентг.графии на челюсти в спец.проекции | бр. | 30
715 | Рентг.графия на лицеви кости | бр. | 30
716 | Рентг.графия на околоносни синуси | бр. | 30
717 | Рентг.графия на спец.центр. на черепа | бр. | 30
718 | Рентг.графия на ребра | бр. | 30
719 | Рентг.скопия на бял дроб | бр. | 20
720 | Рентг.графия на длан и пръсти | бр. | 30
721 | Рентг.графия на тазобедрена става | бр. | 30
722 | Рентг.графия на бедрена кост | бр. | 30
723 | Рентг.графия на колянна става | бр. | 30
724 | Рентг.графия на подбедрица | бр. | 30
725 | Рентг.графия на глезенна става | бр. | 30
726 | Рентг.графия на стъпало и пръсти | бр. | 30
727 | Рентг.графия на скапула | бр. | 30
728 | Рентг.графия на раменна става | бр. | 30
729 | Рентг.графия на хумерус | бр. | 30
730 | Рентг.графия на лакетна става | бр. | 30
731 | Рентг.графия на гривнена става | бр. | 30
732 | Рентг.графия на череп | бр. | 30
733 | Рентг.графия на гръбначни прешлени | бр. | 30
734 | Рентг.графия на гръд.кош и бял дроб | бр. | 30
735 | Обз.рентг.графия на сърце и медиастинум | бр. | 30
736 | Обз. Рентг.графия на корем | бр. | 30
737 | Ренг.графия на таз | бр. | 30
738 | Ехогр.диагностика на корем.органи и ретроперитонеум | бр. | 30
739 | Рентг.изследване на хранопровод,стомах тънки черва,дванадесетопръстник | бр. | 40
740 | Иригография | бр. | 40
741 | Хистеросалпингография | бр. | 50
742 | Венозна урогография – Екскреторна | бр. | 50
743 | Венозна урогография - Инфузна | бр. | 50
744 | Ехографска диагностика на млечна жлеза | бр. | 30
745 | Ехографска диагностика на повърхностни органи | бр. | 30
746 | Предоставяне на пациент на ретгеново и КТ изследване на електронен носител /диск/ | бр. | 15
712 | Ехо на коремни органи + млечна жлеза | бр. | 50
747 | Ехо на корем | бр. | 30
748 | КАТ – главен мозък | бр. | 180
749 | КАТ – бял дроб | бр. | 180
750 | КАТ – черен дроб | бр. | 180
751 | КАТ – панкреас | бр. | 180
752 | КАТ – бъбреци | бр. | 180
753 | КАТ – малък таз | бр. | 180
754 | КАТ – абдомен | бр. | 180
756 | КАТ - L прешлени | бр. | 180
757 | Контраст - КАТ- 50 мл | бр. | 60
758 | Контраст - КАТ- 100 мл | бр. | 120
759 | Ехо на млечни жлези | бр. | 50
767 | Разчитане на RO графии | бр. | 15
768 | Разчитане на КТ | бр. | 25
769 | КТ- Шийни прешлени | бр. | 180
764 | Ехо на щитовидна жлеза | бр. | 20
765 | КТ- Торикални прешлени | бр. | 180
766 | КТ - Аорта или периферни съдове | бр. | 180
767 | КТ- Крайници и стави | бр. | 180
760 | Хистологично изследване | бр. | 60
761 | Цитологичнo изследване | бр. | 40
762 | Аутопсия на труп | бр. | 600
763 | Цитонамазка - скрининг по договор | бр. | 20
770 | Кампилобактер | бр. | 22
771 | Anti HBs Total | бр. | 30
772 | Клостридиум дифисиле | бр. | 27
773 | Микробно число на хирургични конци | бр. | 17
774 | Инфлуенца А+В | бр. | 22
775 | Ушен секрет | бр. | 17
776 | Очен секрет | бр. | 20
777 | Пунктат | бр. | 30
778 | Изследване на анаеробни микроорганизми | бр. | 30
779 | Рота и Адено вирус антиген | бр. | 22
780 | Норовирус антиген | бр. | 17
781 | Астровирус антиген | бр. | 17
782 | Изследване за патогенни гъбички | бр. | 27
783 | AntiHB cor total | бр. | 30
784 | Тест SARS COV-2 антиген | бр. | 15
785 | Бърз тест за антитела за COVID 19 | бр. | 30
786 | Тест за инфлуенца А и В и RSV | бр. | 35
787 | Тест за инфлуенца А и В и RSV и Adeno virus | бр. | 45
788 | Тест SARS COV-2 антиген и инфлуенца А и В | бр. | 35
789 | Тест SARS COV-2 антиген и инфлуенца А и В и RSV | бр. | 50
790 | Тест SARS COV-2 IgM/IgG и Микоплазма пневмоние IgM/IgG | бр. | 35
791 | Тест за норовирус антиген | бр. | 17
792 | Тест за хепатит Е IgM | бр. | 30
793 | Тест за хепатит Е IgG | бр. | 30
794 | Тест Anti-HBc Total | бр. | 30
795 | Тест SARS COV-2 антиген + Тест SARS COV-2 IgM/IgG | бр. | 50
796 | Тест SARS COV-2 антиген и инфлуенца А и В + Тест SARS COV-2 IgM/IgG | бр. | 55
797 | Тест SARS COV-2 IgM/IgG и Микоплазма пневмоние igM/IgG + Тест SARS COV-2 антиген | бр. | 50
798 | PCR - тест за доказване на COVID 19 | бр. | 90
799 | PSR-тест за доказване на Covid-19с превод на английски език за групи над 10 души/цена за 1 човек/ | бр. | 80
800 | Вземане на материал за изследване на Covid - 19 с антиген тест | бр. | 10
801 | Калпротектин | бр. | 28
802 | HEV IsM/IsG | бр. | 30
803 | Антигенен тест за Стрептококи група А | бр. | 15
810 | Уретерален шафт UROPASS | бр. | 307.92
811 | Режещ електрод 0.35mm, 0°, за рязане в среда на физиологичен разтвор, цветен код: жълто-синьо / | бр. | 98.4
812 | Режещ електрод тип "Collins" | бр. | 98.4
822 | "Катетър от полиуретан; полирани и силиконизирани повърхности, цветна маркирери за дължината; странични и централен отвори; навити бъбречен и мехурен краища; напълно рентгено-позитивен; Телен стоманен водач 1,1 (0,6) х 900 mm; Притискаща щипка и др. присп | бр. | 40.212
823 | "Катетър от полиуретан; полирани и силиконизирани повърхности, цветна маркирери за дължината; странични и централен отвори; навити бъбречен и мехурен краища; напълно рентгено-позитивен; Телен стоманен водач 1,1 (0,6) х 900 mm; Притискаща щипка и др. присп | бр. | 32.7
824 | "Катетър от полиуретан; полирани и силиконизирани повърхности, цветна маркирери за дължината; странични и централен отвори; навити бъбречен и мехурен краища; напълно рентгено-позитивен; Телен стоманен водач 1,1 (0,6) х 900 mm; Притискаща щипка и др. присп | бр. | 33.12
825 | "Катетър от полиуретан; полирани и силиконизирани повърхности, цветна маркирери за дължината; странични и централен отвори; навити бъбречен и мехурен краища; напълно рентгено-позитивен; Телен стоманен водач 1,1 (0,6) х 900 mm; Притискаща щипка и др. присп | бр. | 37.86
826 | "Катетър от полиуретан, дължина 40 см, рентгено-позитивен, навит край със странични отвори, или Катетър от силикон, дължина 40 см, балон с обем 5 ml, прав край с 2 странични отвора преди и 2 след балона, централен отвор; Дебелини: Ch 8, 11, и 14 (2.8; 3 | бр. | 159.72
827 | "Катетър от полиуретан, навит перфориран край, или Катетър от силикон, балон с обем 5 ml и навит перфориран (прав) край; Дебелини от Ch 10, 12, 15 и 16 (2,9; 4,0; 4,8 и 5,3 мм); /различни размери по заявка на ВЪЗЛОЖИТЕЛЯ/ Дължина 65 см, маркировки за дъл | бр. | 39.96
828 | Режещ електрод 0.35mm, 30°, за рязане в среда на физиологичен разтвор, цветен код: жълто-синьо/БРИМКА/ | бр. | 98.4
829 | Уретрален стенд дабъл джей от полиуретан с водач, размери 7СН с дължина 26см,28см и 30см | бр. | 30.49
830 | Уретрален стенд дабъл джей от полиуретан с водач, размери 6СН с дължина 26см,28см и 30см | бр. | 30.49
838 | Изпаряващ електрод за рязане в среда на физиологичен разтвор, цветен код: жълто-синьо /ГЪБКА/ | бр. | 120
839 | Електрод за коагулация (сфера) в среда на физиологичен разтвор, цветен код: жълто-синьо /ТОПЧЕ/ | бр. | 98.4
841 | Биопсична игла съвместима с биопсичен пистолет Moller Medical Blue.Цветово кодирана според размера на иглата, с ехогеничен връх.Биопсичен сектор на иглата за добиване на проба с размер 19 мм., за еднократна употерба.Размери на иглата:14G/дължини :10 см, 1 | бр. | 24
842 | Нефростомен пункционен сет, катетър пигтейл от полиуретан 10.5 FR/28 см, с фуниевиден накрайник; Сетът съдържа: водач твърд, нееластичен, с флексибилен J-връх 1,5 мм, дължина 80 см, от неръждаема стомана с покритие PTFE, диаметър 0,035"; пункционна игла | бр. | 93.96
843 | Нефростомен пункционен сет, катетър пигтейл от полиуретан с размер - 10.5 FR/30 см с еднопътно кранче; Сетът съдържа: водач твърд, нееластичен, с флексибилен J-връх 1,5 мм, дължина 80 см, от неръждаема стомана с покритие PTFE, диаметър 0,035"; пункционн | бр. | 93.96
844 | Уретерален стент Дабъл J, отворен/затворен връх или двойно отворен - сет; Размери: 4.7FR, 6FR, 7FR или 8FR; дължина: 24, 26, 28 или 30 см; Материал: полиуретан. Маркировка за точно позициониране, рентгенопозитивен. Сетът съдържа: Уретерален стент Дабъл J, | бр. | 31.2
845 | Уретерален стент Дабъл J, отворен/затворен връх или двойно отворен - сет; Размери: 4,7FR, 6FR, 7FR и 8FR; дължина: 24, 26, 28 или 30 см; Материал: полиуретан. Маркировка за точно позициониране, рентгенопозитивен. Сетът съдържа: Уретерален стент дабъл J, т | бр. | 31.2
846 | Уретерален стент от полиуретан с фосфорилхолиново покритие за минимизиране на риска от инфекции и инкрустации, осигуряващ комфорт на пациента за период до 6 месеца.Отоворен/отворен тип или отворен/затворен тип - сетът съсдържа стент, бутачка с дължина | бр. | 43.2
847 | Нитинолов екстрактор за камъни и чужди тела тип "HELICAL".Екстарктора е направен от високоеластичен нитинол и е с разглабяща се дръжка.Кошничката е 4 жична с размери : 2.5 Fr с дължини 90 см или 120 см, с дължина на кошничката 30 см ; 3.0 Fr с дължини 90 | бр. | 198
848 | Tрипътен балонен катетър с много висок дренажен капацитет.Материал-100 % силикон.Тип на катетъра "Dufor".Дължина на катетра 42 см.Размери на катетъра 16 CH/40 ml, 18CH/50ml, 20CH/60ml, 22CH/70ml, 24CH/80ml или еквивалентно | бр. | 26.4
849 | Tрипътен балонен катетър с много висок дренажен капацитет.Материал-100 % силикон.Тип на катетъра "Couvelaire".Дължина на катетра 42 см.Размери на катетъра 16 CH/40 ml, 18CH/50ml, 20CH/60ml, 22CH/70ml, 24CH/80ml.или еквивалентно | бр. | 26.4
850 | Tрипътен балонен катетър с много висок дренажен капацитет.Материал-100 % силикон.Тип на катетъра "Mercier".Дължина на катетра 42 см.Размери на катетъра 16 CH/40 ml, 18CH/50ml, 20CH/60ml, 22CH/70ml, 24CH/80ml. | бр. | 30
851 | Пункционен сет за супрапубичен дренаж с пигтейл катетър.Размери на катетъра : 8 FR, 10 FR, 12 Fr, с дължина 65 см.Сета включва : дренажен катетър, сплит канюла от медицинска стомана с размери : 3.6 мм., 4.6 мм., 5.6 мм. с дължина 12 см.,скалпел и тапа за | бр. | 43.03
852 | Сет за подмяна за супрапубичен дренаж с пигтейл катетър.Размери на катетъра : 8 FR, 10 FR, 12 FR с дължина 65 см.Сета включва : дренажен катетър, водач с размери 0.038"/100 см. и тапа за катетър. | бр. | 36
854 | Полипропиленово платно за херниопластика - нетъкан полипропилен с едностранно силиконово покритие, размер 22 х 15 х 10 см | бр. | 1476
855 | Циркулярен ушивател,25,5 мм,Диаметър на клипса-0.30 височина на клипса 4.8 брой клипси 20 вътрешен диаметър на рязане 16 | бр. | 972
856 | Циркулярен ушивател,28,5 мм,Диаметър на клипса-0.30 височина на клипса 5,3 брой клипси 24 вътрешен диаметър на рязане 19 | бр. | 972
857 | Циркулярен ушивател,31,5 мм,Диаметър на клипса-0.30 височина на клипса 5.3 брой клипси 26 вътрешен диаметър на рязане 22 | бр. | 972
858 | Циркулярен ушивател,33,5 мм,Диаметър на клипса-0.30 височина на клипса 5,3 брой клипси 28 вътрешен диаметър на рязане 24.4 | бр. | 972
859 | Линеарен ушивател с нож 60/4,5мм Диаметър на клипса 0,30, височина на клипса 4,5 дължина 60 | бр. | 1068
860 | Линеарен ушивател с нож 80/3,8мм Диаметър на клипса 0,30, височина на клипса 3,8 дължина 80 | бр. | 1140
861 | Касета за линеарен ушивател с нож,60/4,5 мм,Диаметър на клипса-0.30 височина на клипса 4,5 дължина 60 | бр. | 420
862 | Касета за линеарен ушивател с нож, 80/3,8 мм, Диаметър на клипса-0.30 височина на клипса 3.8 дължина 80 | бр. | 444
868 | Платно за херния 15 х 15см - монофиламентен диаметър на платното - 0.15mm ; дебелина - 0.6mm ; плътност - 91g/m² ; гъстота на порите - 50% и 52% | бр. | 96
869 | Платно за херния 15 см х 15 см. 2D полипропиленов плетен имплант, монофиламентен диаметър - 0,15мм, дебелина - 0,6мм, плътност - 91гр/м², гъстота на порите - 50%-52% | бр. | 96
870 | Платно за херния 30 см х 30 см. 2D полипропиленов плетен имплант, монофиламентен диаметър - 0,15мм, дебелина - 0,6мм, плътност - 91гр/м², гъстота на порите - 50%-52% | бр. | 144
871 | Платно за херния 7,5 см х 15 см. 2D полипропиленов плетен имплант, монофиламентен диаметър -0,15мм, дебелина - 0,6мм, плътност - 91гр/м², гъстота на порите - 50%-52% | бр. | 72
872 | Двукомпонентно платно от силикон и неплетен полипропилен за интраабдоминално поставяне.Макропореста структура за дренажиране;70 g/m² тегло, размер 10/15 | бр. | 480
873 | Двукомпонентно платно от силикон и неплетен полипропилен за интраабдоминално поставяне.Макропореста структура за дренажиране;70 g/m² тегло, размер 20/30 | бр. | 780
874 | Полипропиленово платно - 6/11 - Вид на Нишката - полипропилен ; Диаметър на Нишката (мм) - 0.15; Дебелина на платното (мм) - 0.52; Тегло (g/m²) - 60 | бр. | 48
875 | Полипропиленово платно - 8/15 - Вид на Нишката - полипропилен ; Диаметър на Нишката (мм) - 0.15; Дебелина на платното (мм) - 0.52; Тегло (g/m²) - 60 | бр. | 60
876 | Полипропиленово платно - 10/15 - Вид на Нишката - полипропилен ; Диаметър на Нишката (мм) - 0.15; Дебелина на платното (мм) - 0.52; Тегло (g/m²) - 60 | бр. | 72
877 | Полипропиленово платно - 15/15 - Вид на Нишката - полипропилен ; Диаметър на Нишката (мм) - 0.15; Дебелина на платното (мм) - 0.52; Тегло (g/m²) - 60 | бр. | 84
894 | Полипропиленово платно за херниопластика - тъкано - плетка "р". Нишка -плътност 85g/m2, дебелина-0.14mm., големина на порите 3.5mm,размер 6,11 см | бр. | 198
895 | Полипропиленово платно за херниопластика - тъкано - плетка "р". Нишка -плътност 85g/m2, дебелина-0.14mm., големина на порите 3.5mm, размер 8x12 см | бр. | 204
896 | Полипропиленово платно за херниопластика - тъкано - плетка "р". Нишка -плътност 85g/m2, дебелина-0.14mm., големина на порите 3.5mm, размер 15x15см | бр. | 222
897 | Полипропиленово платно за херниопластика - тъкано - плетка "р". Нишка -плътност 85g/m2, дебелина-0.14mm., големина на порите 3.5mm, размер 30x30см | бр. | 492
898 | Флексибилен уретерореноскоп за еднократна употреба | бр. | 420
900 | Лазерни влакна за еднократна употреба. HLF-S150-H30 HLF-S200-H30 HLF-S273-H30 HLF-S365-H30 HLF-S550-H30 HLF-S940-H30 | бр. | 100
901 | Уретерален стент JJ сет USI-526-RPC-LP USI-626-RPC-LP USI-628-RPC-LP USI-726-RPC-LP USI-728-RPC-LP | бр. | 180
903 | Уретерален стенд JJ - диаметър 7 Fr дължина от 24 до 28 см. | бр. | 56
904 | Уретерален катетър Open-end Flexi-tip. 021305 021306 021307 | бр. | 50
905 | Нитинолов екстрактор за камъни N-CIRCLE.-/за 5 пациента/ NTSE-015115 NTSE-022115-UDH NTSE-022115-UDH-MB NTSE-030115-UDH | бр. | 90
906 | Адаптор с възвратен клапан за уретероскоп ТВА-6 | бр. | 70
907 | Уретроскопска иригационна система | бр. | 170
908 | Лазерни влакна за многократна употреба/ 20 пациента/ HLF-M273-H30 HLF-M365-H30 HLF-M550-H30 HLF-M940-H30 | бр. | 100
909 | Уретерален стент JJ сет 12 месеца. UFI-626 UFI-726 | бр. | 300
910 | Дренажен катетър Universa сет. ULCS-8-30 ULCS-10-30 ULCS-12-30 ULCS-14-30 | бр. | 260.004
911 | Дренажен катетър Universa за смяна. ULC-8-30 ULC-10-30 ULC-12-30 ULC-14-30 | бр. | 150
912 | Катетър за уретерален достъп Flexi-Tip двойно луменен. 022610 | бр. | 170.004
913 | Уретерален катетър Closed-end Flexi-tip. 021103 021104 021105 | бр. | 50
914 | Силиконов Фолиев катетър 3 пътен. Universa 033016-OE 033018-OE 033020-OE 033022-OE 033024-OE | бр. | 30
915 | Уретерален работен канал Flexor® . FUS-107035 FUS-107045 FUS-120035 FUS-120045 FUS-120055 | бр. | 396
916 | Roadrunner PC Хидрофилен вода. RPC-035145-5 | бр. | 160
917 | Roadrunner PC Хидрофилен вода. RPC-035145-0-5 | бр. | 160
918 | HiWire Нитинолов водач с хидрофилно покритие. HW-035150 | бр. | 150
919 | Нитинолов екстрактор за камъни NGAGE. NGE-022115-MB, NGE-022115 | бр. | 699.996
920 | Нитинолов екстрактор за камъни N-Compass Nitinol Tipless Stone Extractor. NCT4-017115 | бр. | 699.996
921 | Нитинолов екстрактор за камъни N-Trap. NTP-028145 | бр. | 990
922 | Лазерни влакна за еднократна употреба. Размери 150, 200, 273, 365, 550, 940 микрона. | бр. | 70
923 | Флексибилен уретерореноскоп OTU-100RR OTU-100SR OTU-100RL OTU-100SL | бр. | 2520
924 | Уретрални дилататори, сет 073701-CD | бр. | 1200
925 | Метален уретерален стент тип двойно извит Resonance® RMS-060018-R RMS-060020-R RMS-060022-R RMS-060024-R RMS-060026-R RMS-060028-R RMS-060030-R | бр. | 2499.6
976 | Катетър за постоянен съдов достъп двулуменен 14-14,5 F 24см | бр. | 402.2
977 | Катетър за постоянен съдов достъп двулуменен 14-14,5 F 28 см | бр. | 402.2
1001 | Стационарни грижи при бременност с повишен риск | бр. | 875.28
1002 | Пренатална инвазивна диагностика на бременността и интензивни грижи при бременност с реализиран риск | бр. | 1366.2
1003 | Оперативни процедури за задържане на бременност | бр. | 415.8
1004 | Преждевременно прекъсване на бременността до 13 гест. с. включително | бр. | 422.27
1004 | Преждевременно прекъсване на бременността над 13 гест. с. | бр. | 639.51
1005 | Нормално Раждане | бр. | 1722.6
1005 | Раждане , чрез цезарово сечение | бр. | 1188
1006 | Грижи за здраво новородено дете | бр. | 712.8
1008 | Диагностика и лечение на новородени с тегло над 2500 грама, първа степен на тежест | бр. | 1626.44
1009 | Диагностика и лечение на новородени с тегло от 1500 до 2499 грама, първа степен на тежест | бр. | 1988.25
1016 | Диагностика и лечение на нестабилна форма на ангина пекторис/остър миокарден инфаркт без инвазивно изследване и/или интервенционално лечение | бр. | 772.2
1029 | Диагностика и лечение на остра и изострена хронична сърдечна недостатъчност без механична вентилация | бр. | 1104.84
1033 | Диагностика и лечение на ритъмни и проводни нарушения | бр. | 772.2
1038 | Диагностика и лечение на хронична обструктивна белодробна болест – остра екзацербация | бр. | 1188
1039 | Диагностика и лечение на бронхопневмония и бронхиолит при лица над 18-годишна възраст | бр. | 1544.4
1040 | Диагностика и лечение на бронхиална астма: среднотежък и тежък пристъп при лица над 18-годишна възраст | бр. | 1069.2
1040 | Диагностика и лечение на бронхиална астма: среднотежък и тежък пристъп при лица под 18-годишна възраст | бр. | 1306.8
1041 | Диагностика и лечение при инфекциозно-алергични заболявания на дихателната система при лица под 18 години | бр. | 974.16
1042 | Диагностика и лечение на гнойно-възпалителни заболявания на бронхо-белодробната система при лица над 18 години | бр. | 1701.13
1043 | Бронхоскопски процедури с неголям обем и сложност в пулмологията | бр. | 577.52
1045 | Лечение на декомпенсирана хронична дихателна недостатъчност при болести на дихателната система | бр. | 1270.35
1047 | Лечение на декомпенсирана хронична дихателна недостатъчност при болести на дихателната система с механична вентилация при лица над 18 години | бр. | 2970
1048 | Диагностика и лечение на бронхопневмония в детска възраст | бр. | 1663.2
1049 | Диагностика и лечение на бронхиолит в детската възраст | бр. | 1348.96
1050 | Диагностика и лечение на исхемичен мозъчен инсулт без тромболиза при лица над 18 години | бр. | 1544.4
1051 | Диагностика и лечение на исхемичен мозъчен инсулт с тромболиза | бр. | 4145.73
1052 | Диагностика и лечение на паренхимен мозъчен кръвоизлив при лица над 18 години | бр. | 2494.8
1053 | Диагностика и лечение на субарахноиден кръвоизлив при лица над 18 години | бр. | 2494.8
1054 | Диагностика и специфично лечение на остра и хронична демиелинизираща полиневропатия (Гилен-Баре) при лица над 18 години | бр. | 9504
1056 | Диагностика и лечение на болести на черепно-мозъчните нерви (ЧМН), на нервните коренчета и плексуси, полиневропатия и вертеброгенни болкови синдроми при лица над 18 години | бр. | 950.4
1057 | Диагностика и лечение на остри и хронични вирусни, бактериални, спирохетни, микотични и паразитни менингити, менингоенцефалити и миелити при лица над 18 години | бр. | 3564
1057 | Диагностика и лечение на остри и хронични вирусни, бактериални, спирохетни, микотични и паразитни менингити, менингоенцефалити и миелити при лица под 18 години | бр. | 4276.8
1060 | Диагностика и лечение на невро-мускулни заболявания и болести на предните рога на гръбначния мозък | бр. | 1128.77
1061 | Диагностика и лечение на мултипленна склероза | бр. | 1210.8
1062 | Диагностика и лечение на епилепсия и епилептични пристъпи при лица над 18 години | бр. | 946.62
1063 | Лечение на епилептичен статус при лица над 18 години | бр. | 1544.4
1064 | Диагностика и лечение на миастения гравис и миастенни синдроми при лица над 18 години | бр. | 984.82
1067 | Диагностика и лечение на паркинсонова болест | бр. | 653.4
1068 | Диагностика и лечение на заболявания на горния гастроинтестинален тракт за лица над 18-годишна възраст | бр. | 629.64
1069 | Високоспециализирани интервенционални процедури при заболявания на гастроинтестиналния тракт за лица над 18-годишна възраст | бр. | 974.16
1070 | Диагностика и лечение на болест на Крон и улцерозен колит за лица над 18-годишна възраст | бр. | 2430.8
1071 | Диагностика и лечение на заболявания на тънкото и дебелото черво за лица над 18-годишна възраст | бр. | 617.76
1072 | Ендоскопско и медикаментозно лечение при остро кървене от гастроинтестиналния тракт за лица над 18-годишна възраст | бр. | 1188
1074 | Диагностика и лечение на заболявания на хепатобилиарната система, панкреаса и перитонеума за лица над 18-годишна възраст | бр. | 1485
1075 | Диагностика и лечение на декомпенсирани чернодробни заболявания (цироза) за лица над 18-годишна възраст | бр. | 2188.51
1076 | Диагностика и лечение на хронични чернодробни заболявания за лица над 18-годишна възраст | бр. | 1306.8
1078 | Диагностика и лечение на декомпенсиран захарен диабет при лица над 18 години | бр. | 1226.74
1078 | Диагностика и лечение на декомпенсиран захарен диабет при лица под 18 години | бр. | 1327.36
1084 | Диагностика и лечение на остър и хроничен обострен пиелонефрит при лица над 18 години | бр. | 1188
1087 | Диагностика и лечение на остра бъбречна недостатъчност при лица над 18 години | бр. | 1826.37
1088 | Диагностика и лечение на хронична бъбречна недостатъчност при лица над 18 години | бр. | 988.99
1092 | Диагностика и лечение на тежкопротичащи булозни дерматози | бр. | 1183.08
1093 | Диагностика и лечение на тежкопротичащи бактериални инфекции на кожата | бр. | 844.62
1094 | Диагностика и лечение на тежкопротичащи форми на псориазис – обикновен, артропатичен, пустулозен и еритродермичен | бр. | 895.59
1096 | Лечение на кожни прояви при съединително-тъканни заболявания и васкулити | бр. | 780.59
1097 | Лечение на сифилис при бременни жени и при малигнени форми (на вторичен и третичен сифилис) с кристален пеницилин | бр. | 594
1098 | Диагностика и лечение на остро протичащи чревни инфекциозни болести с диаричен синдром | бр. | 1330.56
1099 | Диагностика и лечение на инфекциозни и паразитни заболявания, предавани чрез ухапване от членестоноги | бр. | 1179.81
1100 | Диагностика и лечение на остър вирусен хепатит А и Е | бр. | 2229.37
1101 | Диагностика и лечение на остър вирусен хепатит В, С и D | бр. | 2538.95
1102 | Диагностика и лечение на паразитози | бр. | 1373.86
1103 | Диагностика и лечение на покривни инфекции | бр. | 1373.86
1104 | Диагностика и лечение на контагиозни вирусни и бактериални заболявания – остро протичащи, с усложнения | бр. | 1663.2
1105 | Диагностика и лечение на вирусни хеморагични трески | бр. | 1900.8
1106 | Диагностика и лечение на токсоалергични реакции при лица над 18 години | бр. | 960.82
1106 | Диагностика и лечение на токсоалергични реакции при лица под 18 години | бр. | 1109.79
1107 | Диагностика и лечение на отравяния и токсични ефекти от лекарства и битови отрови | бр. | 1309.07
1108 | Диагностика и лечение на фалоидно гъбно отравяне | бр. | 4539.38
1111 | Диагностика и лечение на остри внезапно възникнали състояния в детската възраст | бр. | 712.8
1113 | Диагностика и консервативно лечение на световъртеж, разстройства в равновесието от периферен и централен тип с минимален болничен престой 48 часа | бр. | 368.84
1113 | Диагностика и консервативно лечение на световъртеж, разстройства в равновесието от периферен и централен тип с минимален болничен престой 4 дни | бр. | 746.81
1114 | Интензивно лечение на коматозни състояния, неиндицирани от травма | бр. | 3742.2
1115 | Интензивно лечение при комбинирани и/или съчетани травми | бр. | 5108.4
1127 | Консервативно лечение на съдова недостатъчност | бр. | 1135.54
1130 | Oперативни процедури върху придатъците на окото с голям обем и сложност | бр. | 594
1131 | Други операции на очната ябълка с голям обем и сложност | бр. | 1033.79
1133 | Консервативно лечение на глаукома, съдови заболявания на окото и неперфоративни травми | бр. | 475.24
1134 | Консервативно лечение при инфекции и възпалителни заболявания на окото и придатъците му | бр. | 443.87
1141 | Трансуретрално оперативно лечение при онкологични заболявания на пикочния мехур | бр. | 1689
1143 | Трансуретрална простатектомия | бр. | 1823.75
1144 | Отворени оперативни процедури при доброкачествена хиперплазия на простатната жлеза и нейните усложнения | бр. | 2095.22
1145 | Ендоскопски процедури при обструкции на горните пикочни пътища | бр. | 1327.51
1146 | Оперативни процедури при вродени заболявания на пикочо-половата система | бр. | 4545.09
1147 | Оперативни процедури върху мъжка полова система | бр. | 1128.6
1148 | Оперативни процедури на долните пикочни пътища с голям обем и сложност | бр. | 4052.4
1149 | Оперативни процедури на долните пикочни пътища със среден обем и сложност | бр. | 1896.29
1150 | Оперативни процедури при инконтиненция на урината | бр. | 1197.96
1151 | Реконструктивни операции в урологията | бр. | 1978.82
1152 | Ендоскопски процедури при обструкции на долните пикочни пътища | бр. | 1003.42
1153 | Оперативни процедури при травми на долните пикочни пътища | бр. | 1817.85
1154 | Оперативни процедури на бъбрека и уретера с голям и много голям обем и сложност | бр. | 4686.92
1155 | Оперативни процедури на бъбрека и уретера със среден обем и сложност | бр. | 1782
1158 | Оперативни интервенции при инфекции на меките и костни тъкани | бр. | 926.64
1159 | Артроскопски процедури в областта на скелетно-мускулната система | бр. | 1878.98
1160 | Нерадикално отстраняване на матката | бр. | 1782
1162 | Оперативни интервенции чрез коремен достъп за отстраняване на болестни изменения на женските полови органи | бр. | 1485
1163 | Оперативни интервенции чрез долен достъп за отстраняване на болестни изменения или инвазивно изследване на женските полови органи | бр. | 789.92
1164 | Корекции на тазова (перинеална) статика и/или на незадържане на урината при жената | бр. | 1425.6
1165 | Диагностични процедури и консервативно лечение на токсо-инфекциозен и анемичен синдром от акушеро-гинекологичен произход | бр. | 891
1166 | Корекции на проходимост и възстановяване на анатомия при жената | бр. | 1425.6
1169 | Интензивно лечение на интра- и постпартални усложнения, довели до шок | бр. | 3326.4
1170 | Интензивно лечение на интра- и постпартални усложнения, довели до шок, с приложение на рекомбинантни фактори на кръвосъсирването | бр. | 13975.24
1171 | Оперативни процедури на хранопровод, стомах и дуоденум с голям и много голям обем и сложност, при лица над 18 години | бр. | 4870.8
1172 | Оперативни процедури на хранопровод, стомах и дуоденум с голям и много голям обем и сложност, при лица под 18 години | бр. | 8149.03
1173 | Оперативни процедури на хранопровод, стомах и дуоденум със среден обем и сложност, при лица над 18 години | бр. | 3596.94
1174 | Оперативни процедури на хранопровод, стомах и дуоденум със среден обем и сложност, при лица под 18 години | бр. | 4606.48
1175 | Оперативни процедури на тънки и дебели черва, вкл. при заболявания на мезентериума и ретроперитонеума с голям и много голям обем и сложност, при лица над 18 години | бр. | 5186.91
1176 | Оперативни процедури на тънки и дебели черва, вкл. при заболявания на мезентериума и ретроперитонеума с голям и много голям обем и сложност, при лица под 18 години | бр. | 6743.99
1177 | Оперативни процедури на тънки и дебели черва със среден обем и сложност, при лица над 18 години | бр. | 2138.4
1178 | Оперативни процедури на тънки и дебели черва със среден обем и сложност, при лица под 18 години | бр. | 3190.56
1179 | Оперативни процедури върху апендикс | бр. | 1306.8
1180 | Хирургични интервенции за затваряне на стома | бр. | 1218.32
1181 | Хирургични интервенции на ануса и перианалното пространство | бр. | 884.67
1182 | Оперативни процедури при хернии | бр. | 1247.4
1183 | Оперативни процедури при хернии с инкарцерация | бр. | 1466.76
1184 | Конвенционална холецистектомия | бр. | 2114.32
1185 | Лапароскопска холецистектомия | бр. | 1639.44
1186 | Оперативни процедури върху екстрахепаталните жлъчни пътища | бр. | 4123.38
1187 | Оперативни процедури върху черен дроб | бр. | 5534.73
1188 | Оперативни процедури върху черен дроб при ехинококова болест | бр. | 2783.82
1189 | Оперативни процедури върху панкреас и дистален холедох, с голям и много голям обем и сложност | бр. | 7640.62
1190 | Оперативни процедури върху панкреас и дистален холедох, със среден обем и сложност | бр. | 2859.66
1191 | Оперативни процедури върху далака при лица над 18 години | бр. | 1974.85
1191 | Оперативни процедури върху далака при лица под 18 години | бр. | 2674.78
1192 | Оперативни интервенции при диабетно стъпало, без съдово-реконструктивни операции | бр. | 2121.53
1194 | Оперативни интервенции върху гърда с локална ексцизия и биопсия | бр. | 708.43
1195 | Оперативно лечение при остър перитонит | бр. | 4054.56
1196 | Оперативно лечение на интраабдоминални абсцеси | бр. | 2855.12
1197 | Консервативно лечение при остри коремни заболявания | бр. | 1033.56
1199 | Лечение на тумори на кожа и лигавици – злокачествени новообразувания | бр. | 1054.4
1199 | Лечение на тумори на кожа и лигавици – доброкачествени новообразувания | бр. | 510.06
1205 | Тежка черепно-мозъчна травма – консервативно поведение | бр. | 2595.19
1208 | Консервативно поведение при леки и средно тежки черепно-мозъчни травми | бр. | 731.13
1209 | Хирургично лечение при травма на главата | бр. | 1905.83
1210 | Периферни и черепно-мозъчни нерви (екстракраниална част) – оперативно лечение | бр. | 1436.14
1216 | Спешни състояния в гръдната хирургия | бр. | 1079.63
1217 | Оперативни процедури с голям обем и сложност на таза и долния крайник | бр. | 3564
1218 | Оперативни процедури с алопластика на тазобедрена и колянна става | бр. | 2079
1219 | Оперативни процедури на таза и долния крайник със среден обем и сложност | бр. | 1544.4
1220 | Оперативни процедури в областта на раменния пояс и горния крайник с голям обем и сложност | бр. | 1663.2
1220 | Оперативни процедури в областта на раменния пояс и горния крайник с голям обем и сложност при повече от един пръст (лъч) | бр. | 1900.8
1222 | Средни оперативни процедури в областта на раменния пояс и горния крайник | бр. | 831.6
1235 | Оперативно лечение на поражения, предизвикани от ниски температури (измръзване) | бр. | 930.96
1244 | Диагностика и лечение на хеморагични диатези. Анемии. За лица над 18 години | бр. | 1076.39
1254 | Продължително лечение и ранна рехабилитация след острия стадий на исхемичен и хеморагичен мозъчен инсулт с остатъчни проблеми за здравето | бр. | 95.04
1256 | Продължително лечение и ранна рехабилитация след оперативни интервенции с голям и много голям обем и сложност с остатъчни проблеми за здравето | бр. | 142.31
1271 | Консервативно лечение на продължителна бъбречна колика | бр. | 237.6
1272 | Бъбречно-каменна болест: уролитиаза – екстракорпорална литотрипсия | бр. | 498.96
1273 | Лечение на тежкопротичащи форми на псориазис | бр. | 59.4
1274 | Диагностика и лечение на еритродермии | бр. | 59.4
1276 | Оперативно отстраняване на катаракта | бр. | 558.36
1277 | Хирургично лечение на глаукома | бр. | 653.4
1278 | Оперативни интервенции върху окото и придатъците му със среден обем и сложност | бр. | 219.78
1279 | Малки оперативни процедури на раменен пояс и горен крайник | бр. | 304.13
1280 | Малки оперативни процедури на таза и долния крайник | бр. | 403.92
1281 | Диагностична и терапевтична пункция и/или биопсия | бр. | 118.8
1282 | Амбулаторни хирургични процедури | бр. | 178.2
1283 | Паравертебрални блокади и блокади на отделни нерви - за лица над 18 години | бр. | 118.8
1284 | Ендоскопска диагностика на заболявания, засягащи стомашно-чревния тракт | бр. | 297
1286 | Определяне на план на лечение и проследяване на терапевтичния отговор при пациенти, получаващи скъпоструващи лекарствени продукти по реда на чл.78, ал.2 ЗЗО | бр. | 59.4
1287 | Амбулаторно лечение и контрол на гноен хидраденит - за лица над 18 год. | бр. | 230.47
1288 | Амбулаторно лечение и контрол на идиопатична белодробна фиброза хидраденит - за лица над 18 год. | бр. | 140.18
1474 | Комплект солиден, интрамедуларен, заключващ пирон за тибиална фрактура с възможност за комбинирано проксимално заключване в три равнини: под 45°; 90° и 180° чрез 4 бр. заключващи винтове Ø 4,5 мм и дистално чрез 2 бр. винтове Ø 5,0 мм | бр. | 1584
1475 | Комплект канюлиран, интрамедуларен, заключващ пирон за фемурална фрактура с възможност за антиградно и ретроградно приложение и заключващ се проксимално чрез 4 бр. заключващи винтове Ø 5,0 мм и дистално чрез 2 бр. винтове Ø 5,0 мм | бр. | 1560
1476 | Комплект солиден, интрамедуларен, заключващ пирон за фемурална фрактура с възможност за антиградно и ретроградно приложение и заключващ се проксимално чрез 4 бр. заключващи винтове Ø 5,0 мм и дистално чрез 2 бр. винтове Ø 4,5 мм | бр. | 1584
1480 | Комплект канюлиран, интрамедуларен, заключващ реконструктивен пирон за трохантерна фрактура със заключване към бедрената шийка с един централен винт, който се застопорява, чрез фиксиращ винт. Дистално заключване на пирона да става с 2 бр. винтове. | бр. | 1584
1482 | Заключваща плака за дистална фрактура на тибия; анатомично контурирана (комплект със заключващи винтове Ø 3,5 мм) | бр. | 1350
1485 | Плака за глезенна фрактура - тип "1/3 семитубуларна" (комплект с Ø 3,5 мм самонарезни кортикални и Ø 4,5 малеоларни винтове) | бр. | 660
1490 | Спонгиозен винт Ø 4,0 мм | бр. | 24
1491 | Кортикален винт Ø 4,5 мм | бр. | 24
1493 | Еластичен, интрамедуларен, солиден пирон за фрактури на улна, радиус и хумерус. | бр. | 300
1497 | Комплект канюлиран, интрамедуларен, заключващ пирон за проксимална и дистална хумерална фрактура с възможност за антиградно и ретроградно приложение и заключване на пирона - проксимално чрез 4 бр. заключващи винта Ø 3,9 мм и дистално чрез 3 бр. винта Ø 3 | бр. | 1584
1499 | Кортикален винт Ø 3,5 мм | бр. | 24
1500 | Плака за трохантерна фрактура - тип "DHS" (комплект с компресивен винт, динамичен болт и Ø 4,5 мм кортикални самонарезни винтове) | бр. | 990
1501 | Плака за кондиларна фрактура - тип "DCS" (комплект с Ø 4,5 мм самонарезни кортикални винтове) | бр. | 990
1502 | Плака за кондиларна фрактура - тип "Кондиларна" (комплект с Ø 4,5 мм самонарезни кортикални и Ø 6,5 спонгиозни винтове) | бр. | 780
1503 | Плака за проксимална тибиална фрактура - тип "Г-опорна" (комплект с Ø 4,5 мм самонарезни кортикални и Ø 6,5 мм спонгиозни винтове) | бр. | 750
1504 | Плака за трохантерна фрактура - тип "Г-плака" (комплект с Ø 4,5 мм кортикални самонарезни винтове) | бр. | 780
1505 | Плака за дистална тибиална фрактура - тип "Детелина" (комплект с Ø 3,5 мм самонарезни кортикални) | бр. | 750
1506 | Плака за проксимална тибиална фрактура - тип "Т-опорна" (комплект с Ø 4,5 мм самонарезни кортикални и Ø 6,5 мм спонгиозни винтове) | бр. | 750
1515 | Спонгиозен винт Ø 6,5 мм | бр. | 24
1517 | Киршнерова игла | бр. | 24
1529 | Комплект канюлиран, интрамедуларен, заключващ пирон за тибиална фрактура с възможност за комбинирано проксимално заключване в три равнини: под 45°; 90° и 180° чрез 4 бр. заключващи винтове Ø 4,5 мм и дистално чрез 2 бр. винтове Ø 5,0 мм | бр. | 1560
1530 | Заключваща плака за проксимална хумерална фрактура, анатомично контурирана - тип "Филос". (комплект с Ø 3,5 мм заключващи винтове) | бр. | 1350
1541 | Ацетабуларен кейдж | бр. | 980
1647 | Еднокомпонентна, мека, хидрофилна а-сферична леща с 360 градуса правоъгален ръб, диоптри от : от -5.0 до + 30.0 / стъпка 0.5 / 1.0 Д /, диаметър 6.5мм биконвексна хидрофилен акрилат UV филтър, ултразвук 118.0 рефрактивен индекс 1.46, диаметър 12.50мм /Cim | бр. | 699.996
1648 | Твърда леща моноблок UV филтър PMMA /Cima 362/ | бр. | 360
1649 | Еднокомпонентна твърда, заднокамерна PMMA с UV филтър леща с 360градуса правоъгален ръб диоптри от : 0.0 до + 30.0 / стъпка 0.5 / 1.0 Д /, диаметър 5.5мм или 6мм биконвексна, ултразвук 118.2, диаметър 12.50мм /Sensar1/ | бр. | 850
1650 | Tecnis ZCB 00V | бр. | 1100
1651 | Tecnis ICBOO | бр. | 1290
1659 | Комплект солиден, интрамедуларен, заключващ пирон за трохантерна фрактура със заключване към бедрената шийка с един центр.винт. | бр. | 1560
1660 | Комплект канюлиран, интрамедуларен, заключващ реконструктивен пирон за трохантерна фрактура със заключване към бедрената шийка с един централен винт, който се застопорява, чрез фиксиращ винт. Дистално заключване на пирона да става с 1 бр. Ø 4,9 мм винт. | бр. | 1584
1661 | Комплект канюлиран, интрамедуларен, заключващ реконструктивен пирон за трохантерна фрактура със заключване към бедрената шийка с два винта: централен (компресивен) и антиротационен, с различен диаметър. Дисталното заключване на пирона да става с 2 бр. вин | бр. | 1380
1662 | Комплект канюлиран, интрамедуларен, заключващ реконструктивен пирон за фемурална фрактура със заключване към бедрената шийка с един централен винт, който се застопорява, чрез фиксиращ винт. Дистално заключване на пирона да става с 2 бр. винтове. | бр. | 1584
1663 | Комплект канюлиран, интрамедуларен, заключващ реконструктивен пирон за трохантерна фрактура със заключване към бедрената шийка с два винта: централен (компресивен) и антиротационен, с различен диаметър. Дисталното заключване на пирона да става с 2 бр. Ø 4,9 мм винтове. Канюлиран интрамедуларен пирон - къс или дълъг; 135° с дебелина в проксималния край - Ø 15,5 мм и Ø 10,0 мм в дисталната част; дължини от 240 мм до 440 мм. Заключващи проксимално винтове - дебелина на централния (компресивен) винт - Ø 8,0 мм и дължини от 75 мм до 145 мм; дебелина на антиротационния винт - Ø 6,3 мм и дължини от 75 мм до 145 мм. Дистален винт - дебелина 4,9 мм и дължини от 20 мм до 100 мм. Комплектът да е изработен от титан | бр. | 1560
1664 | Заключваща анатомично контурирана плака за фрактура на ключицата. (комплект със заключващи винтове Ø 2,7 мм) | бр. | 1380
1665 | Заключваща плака за проксимална хумерална фрактура, анатомично контурирана. (комплект с Ø 2,7 мм заключващи и Ø 4,0 мм кортикални винтове) | бр. | 1800
1666 | Заключваща плака за медиална фрактура на хумерус, улна и радиус - права, нисък контакт (комплект с Ø 3,5 мм заключващи винтове) | бр. | 840
1667 | Заключваща плака за медиална фрактура на хумерус, улна и радиус - права, нисък контакт (комплект с Ø 2,7 мм заключващи винтове и Ø 4,0 мм кортикални винтове) | бр. | 1080
1668 | Заключваща плака за медиална фрактура на хумерус, улна и радиус-права, реконструктивна (комплект с Ø 3,5 мм заключващи винтове) | бр. | 840
1669 | Заключваща плака за медиална фрактура на хумерус, улна и радиус-права, реконструктивна (комплект с Ø 2,7 мм заключващи винтове) | бр. | 1080
1670 | Заключваща плака за медиална фрактура на хумерус, улна и радиус-права, реконструктивна (комплект с Ø 2,7 мм заключващи винтове и Ø 4,0 мм кортикални винтове) | бр. | 1080
1671 | Заключваща плака за дистална фрактура на радиус - анатомично контурирана (комплект с Ø 3,5 мм заключващи винтове) | бр. | 840
1672 | Заключваща стоманена плака за дистална фрактура на радиус - анатомично контурирана (комплект с Ø 2,4 мм заключващи винтове) Воларен аспект; 7 отвора в главата и от 3 до 8 дистални отвора; лява и дясна | бр. | 1050
1673 | Заключваща плака за дистална фрактура на радиус - анатомично контурирана (комплект с Ø 3,5 мм заключващи винтове) | бр. | 840
1674 | Заключваща плака за дистална фрактура на радиус; за артикуларна реконструкция - анатомично контурирана (комплект с Ø 2,7 мм заключващи винтове и Ø 4,0 мм кортикални винтове) | бр. | 1380
1675 | Заключваща плака за дистална медиална фрактура на хумерус - анатомично контурирана (комплект със заключващи винтове Ø 2,7 мм и кортикални винтове Ø 4,0 мм) | бр. | 1380
1676 | Заключваща плака за дистална-медиална фрактура на хумерус - анатомично контурирана (комплект със заключващи винтове Ø 3,5 мм и кортикални винтове Ø 4,0 мм) | бр. | 1380
1677 | Заключваща плака за дистална-дорсолатерална фрактура на хумерус - анатомично контурирана (комплект със заключващи винтове Ø 3,5 мм и кортикални винтове Ø 4,0 мм) | бр. | 1380
1678 | Заключваща плака за субтрохантерна фрактура на фемур - тип "DHS" (комплект с компресивен винт; динамичен болт и заключващи винтове Ø 5,0 мм) | бр. | 1260
1679 | Заключваща плака за медиална фрактура на фемур - тип "Права - широка - нисък контакт" (комплект със заключващи винтове Ø 5,0 мм) | бр. | 1380
1680 | Заключваща плака за дистална фрактура на фемур - тип "Лист"; анатомично контурирана (комплект със заключващи винтове Ø 5,0 мм) | бр. | 1350
1681 | Заключваща плака за проксимална фрактура на тибия; анатомично контурирана (комплект със заключващи винтове Ø 5,0 мм) | бр. | 1380
1682 | Заключваща плака за проксимална - латерална фрактура на тибия; анатомично контурирана. (комплект със заключващи винтове Ø 5,0 мм) | бр. | 1350
1683 | Заключваща плака за медиална фрактура на тибия - "Права - широка - нисък контакт" (комплект със заключващи винтове Ø 5,0 мм) | бр. | 1380
1684 | Заключваща плака за дистална - медиална фрактура на тибия; анатомично контурирана (комплект със заключващи винтове Ø 2,7 мм и 4,0 мм кортикални винтове) | бр. | 1800
1685 | Заключваща плака за дистална фрактура на тибия; анатомично контурирана (комплект със заключващи винтове Ø 2,7 мм и 4,0 мм кортикални винтове) | бр. | 1800
1686 | Заключваща плака за фибуларна фрактура (комплект със заключващи винтове Ø 2,7 мм) | бр. | 720
1687 | Заключваща анатомично контурирана плака за дистална латерална фибуларна фрактура (комплект със заключващи винтове Ø 3,5 мм) от 3 до 13 отвора; Комплектът е изработен от титан отговарящ на ISO EN 5832-2:2018 клас 4В или еквивалент и ISO EN 10993-1:2009 за биосъвместимост или еквивалент. | бр. | 840
1688 | Заключваща плака за фрактури на пета (комплект със заключващи винтове Ø 3,5 мм и 4,0 мм кортикални винтове) | бр. | 840
1689 | Заключваща плака за фрактури на пета (комплект със заключващи винтове Ø 2,7 мм и 3,5 мм кортикални винтове) | бр. | 1500
1690 | Заключваща анатомично контурирана плака за фрактура на олекранон и улна. (комплект със заключващи винтове Ø 2,7 мм) | бр. | 1380
1691 | Плака за трохантерна фрактура - тип "DHS"; нисък контакт (комплект с компресивен винт, динамичен болт и Ø 4,5 мм кортикални самонарезни винтове) | бр. | 1080
1692 | Плака за кондиларна фрактура - тип "DCS"; нисък контакт (комплект с Ø 4,5 мм самонарезни кортикални винтове) | бр. | 1080
1693 | Плака за медиална тибиална фрактура - тип "Права - широка -нисък контакт" (комплект с Ø 4,5 мм самонарезни кортикални) | бр. | 750
1694 | Плака за проксимална тибиална фрактура, анатомично контурирана (комплект с Ø 4,5 мм самонарезни кортикални и Ø 6,5 мм спонгиозни винтове) | бр. | 600
1695 | Плака за дистална тибиална фрактура, анатомично контурирана (комплект с Ø 4,5 мм самонарезни кортикални и Ø 6,5 мм спонгиозни винтове) | бр. | 600
1696 | Плака за латерална тибиална фрактура, анатомично контурирана (комплект с Ø 4,5 мм самонарезни кортикални и Ø 6,5 мм спонгиозни винтове) | бр. | 600
1697 | Плака за медиална фемурална фрактура - тип "Права - широкакт - нисък конт" (комплект с Ø 4,5 мм самонарезни кортикални) | бр. | 960
1698 | Реконструктивна плака - тип "Y", използвана при дистална фрактура на хумерус, комплект с Ø 3,5 мм самонарезни кортикални винтове. | бр. | 660
1699 | Реконструктивна плака комплект с Ø 3,5 мм самонарезни кортикални винтове използвана при фрактури на хумерус, улна и радиус. | бр. | 750
1700 | Реконструктивна плака, анатомично контурирана, използвана при фрактури на клавикулата, комплект с Ø 3,5 мм самонарезни кортикални винтове. | бр. | 660
1701 | Динамично-компресивна плака комплект с Ø 3,5 мм самонарезни кортикални винтове | бр. | 660
1702 | Динамично-компресивна плака, използвана при хумерални и радиални фрактури на деца, комплект с Ø 2,7 мм / Ø 3,5 мм самонарезни кортикални винтове. | бр. | 660
1703 | Калканелна плака комплект с Ø 3,5 мм самонарезни кортикални винтове | бр. | 660
1704 | "Кондиларна" мини плака за метакарпални фрактури, комплект с Ø 1,5 мм самонарезни кортикални винтове | бр. | 600
1705 | "Реконструктивна" мини плака, комплект с Ø 2,0 мм самонарезни кортикални винтове | бр. | 660
1706 | "Динамично-компресивна" мини плака, комплект с Ø 2,0 мм самонарезни кортикални винтове | бр. | 660
1707 | "Динамично-компресивна" мини плака с овални отвори за фрактури на фалангите, комплект с Ø 2,0 мм самонарезни кортикални винтове | бр. | 660
1708 | "Динамично-компресивна" мини плака за метакарпални и метатарсални фрактури, комплект с Ø 2,7 мм самонарезни кортикални винтове | бр. | 660
1709 | "Динамично-компресивна; нисък - контакт" мини плака за метакарпални и метатарсални фрактури, комплект с Ø 2,7 мм самонарезни кортикални винтове | бр. | 660
1710 | "1/4 семитубуларна" мини плака за метакарпални и метатарсални фрактури, комплект с Ø 2,7 мм самонарезни кортикални винтове | бр. | 660
1711 | Компресивен винт Ø 3,0 мм за проксимални и дистални метатарсални остеостоми. | бр. | 240
1712 | Компресивен винт Ø 2,0 мм за уникортикална вътрешна фиксация - Вейл остеотомия. | бр. | 360
1713 | Кортикален винт Ø 1,5 мм | бр. | 24
1714 | Кортикален винт Ø 2,0 мм | бр. | 24
1715 | Кортикален винт Ø 2,7 мм | бр. | 24
1716 | Малеоларен винт Ø 4,5 мм | бр. | 24
1717 | Канюлиран спонгиозен винт Ø 4,0 мм | бр. | 150
1718 | Канюлиран компресионен винт Ø 4,0 мм | бр. | 240
1719 | Стоманен канюлиран винт Ø 6,5 мм | бр. | 240
1740 | Безциментна протеза със стебло с оребрен дизайн с удължен офсет на шийката и прес-фит капсула , с цялостно двойно покритие (вакуумен титаниева плазма-спрей ,покрит с хидроксиапатитна мантия ) . КОД НЗОК: M05053010000009 | бр. | 3072 | 1080
1743 | Хибридна протеза със стебло с удължен офсет на шийката с цялостно двойно покритие (вакуумен титаниев плазма-спрей ,покрит с хидроксиапатитна мантия ) с лепена капсула и глава Ø 28 с възможност за безпроблемно преминаване при нужда по време на операция към биполарна глава КОД НЗОК 05052010000024 | бр. | 2009 | 1435
1744 | Система за ревизионно ендопротезиране на тазобедрена става с ревизионно стебло (удължен офсет на шийката) с яка и гладка повърхност за циментна фиксация с лепена капсула и глава Ø 28 с възможност за безпроблемно преминаване при нужда по време на операця към биполарната глава КОД НЗОК М05055010000032 | бр. | 2454 | 1080
1745 | Система за колянно ендопротезиране с циментна фиксация,с редуцирано износване на полиетилена. КОД НЗОК: M05055010000018 | бр. | 3120 | 1080
1747 | Система за колянно ендопротезиране с циментна фиксация,с редуцирано износване на полиетилена. КОД НЗОК: M06061030000026 | бр. | 1932 | 2700
1748 | Еднополюсна протеза с биполарна глава и циментно полирано стебло модифициран тип " Чарнли" с удължен офсет на шийката КОД НЗОК: M05051010000015 | бр. | 1576 | 1358
1749 | Циментна протеза с циментно полирано стебло модифициран тип " Чарнли" с удължен офсет на шийката и циментна капсула КОД НЗОК: M05051030000045 | бр. | 1499 | 1435
1750 | Безциментна протеза с оребрено стебло с удължен офсет на шийката, включваща безциментна с увеличена подвижност ацетабуларна капсула, с цялостно двойно покритие (вакуумен титаниева плазма-спрей ,покрит с хидроксиапатитна мантия ). КОД НЗОК: M05053010000010 | бр. | 3246 | 1080
1751 | Раменна ендопротеза за първично ендопротезиране Modular Shoulder КОД НЗОК:М20100010000005 | бр. | 2880 | 1440
1752 | Циментна протеза с циментно полирано стебло модифициран тип " Чарнли" с удължен офсет на шийката и циментна ацетабуларна компонента с две степени на подвижност между съставящите я елементи Institution Cem Quattro КОД НЗОК:М05051030000047 | бр. | 2135 | 1435
1753 | Хибридна протеза включваща циментно полирано стебло модифициран тип "Чарнли", с удължен офсет на шийката с възможности за съчетаване с метална глава Ф 28 и ацетабуларна компонента с механичен пресфит фиксация ,с цялостно двойно покритие - вакуумен титаниева плазма-спрей ,покрит с хидроксиапатитна мантия. Institution Cem MBA HAP КОД НЗОК:М05052020000032 | бр. | 2702 | 970
1754 | Система за ревизионно ендопротезиране на тазобедрена става с механично ревизионно стебло с яка и удължен офсет на шийката, с възможности за съчетаване с метална глава Ф 28 и ацетабуларна компонента с механичен пресфит фиксация ,с цялостно двойно покритие - вакуумен титаниева плазма-спрей ,покрит с хидроксиапатитна мантия. Targos MBA HAP КОД НЗОК: М05055020000027 | бр. | 4120 | 1080
1755 | Прав хумерален титанив пирон къс - ляв и десен,наканюлиран М23100010000016 | бр. | 1070 | 710
1756 | Дълъг хумерален титаниев пирон неканюлиран М23100010000016 | бр. | 1070 | 710
1757 | Феморален интрамедуларен застопоряващ канюлиран пирон М23100010000012 | бр. | 1230 | 710
1758 | Бедрен интрамедуларен реконструктивен къс пирон М23100010000017 | бр. | 1170 | 710
1759 | Тибиален интрамедуларен титаниев пирон с дистална кривина,солиден(неканюлиран) М23100010000014 | бр. | 1210 | 710
1760 | Титаниев еластичен пирон М23100010000011 | бр. | 480 | 680
1761 | Пирон за пета №23100010000015 | бр. | 940 | 680
1762 | Механична тазобедрена ендопротеза:ацебуларна капсулаьвложка за ацебуларна капсула,метална глава Код НЗОК М05053010000009 | бр. | 1535 | 1080
1808 | Хибридна протеза със стебло с удължен офсет на шийката с цялостно двойно покритие (вакуумен титаниев плазма-спрей ,покрит с хидроксиапатитна мантия ) с лепена капсула и глава Ø 28 с възможност за безпроблемно преминаване при нужда по време на операция към биполарна глава КОД НЗОК 05052010000024 | бр. | 3200
1809 | Система за ревизионно ендопротезиране на тазобедрена става с ревизионно стебло (удължен офсет на шийката) с яка и гладка повърхност за циментна фиксация с лепена капсула и глава Ø 28 с възможност за безпроблемно преминаване при нужда по време на операця към биполарната глава КОД НЗОК М05055010000032 | бр. | 3431
1810 | Система за колянно ендопротезиране с циментна фиксация,с редуцирано износване на полиетилена. КОД НЗОК: M05055010000018 | бр. | 4296
1812 | Половинка (уникондилна) колянна ендопротеза КОД НЗОК: M06061010000014 | бр. | 2970
1813 | Система за колянно ендопротезиране с циментна фиксация,с редуцирано износване на полиетилена. КОД НЗОК: M06061030000026 | бр. | 4380
1814 | Костен цимент среден или нисък вискозитет | бр. | 135
1815 | Костен цимент среден вискозитет с антибиотик | бр. | 135
1817 | Циментен рестриктор | бр. | 120
1818 | Винтове- Титаниеви 5,5 мм | бр. | 160
1819 | Хумерална плака с малка контактна площ с отвор за заключващи / незаключващи винтове и отвор за заключващи / незаключващи компресивни винтове за остеосинтеза | бр. | 790
1820 | Заключваща / незаключваща плака за проксимален хумерус | бр. | 1040
1821 | Стандартна реконструктивна заключваща / незаключваща плаказа остеосинтеза | бр. | 880
1822 | заключваща / незаключваща реконструктивна плака за остеосинтеза | бр. | 940
1823 | Тибиална L - образна плака заключваща / незаключващаза остеосинтеза | бр. | 880
1824 | Заключваща / незаключваща плака за пета – лява и дясназа остеосинтеза | бр. | 948
1825 | Тибиална Т-плака заключваща / незаключваща за остеосинтеза | бр. | 880
1826 | Метакарпална ¼ тубуларна плака заключваща / незаключваща за остеосинтеза | бр. | 880
1827 | Дистална бедрена плака заключваща / незаключваща за остеосинтеза | бр. | 1370
1828 | Проксимална тибиална плака заключваща / незаключваща с ограничен контакт за остеосинтеза | бр. | 1360
1829 | Дистална тибиална плака заключваща / незаключваща с ограничен контакт | бр. | 1380
1830 | Кондилна плака заключваща / незаключваща малка контактна площ с отвор за незаключващи винтове и отвор за незаключващи компресивни винтове – лява и дясна за остеосинтеза | бр. | 1390
1831 | Широка права плака заключваща / незаключваща с ограничен контакт за остеосинтеза | бр. | 1370
1832 | Тясна права плака заключваща / незаключваща с ограничен контакт за остеосинтеза. | бр. | 1370
1833 | Заключваща тибиална L – плака заключваща / незаключваща – лява и дясна за остеосинтеза | бр. | 1350
1834 | L – плака 95° заключваща / незаключваща за остеосинтеза | бр. | 780
1835 | L – плака 90° заключваща / незаключваща за остеосинтеза с ъгъл | бр. | 780
1836 | 1/2 тубуларна плака заключваща / незаключваща за фибула за остеосинтеза | бр. | 890
1837 | Плака за фибула заключваща / незаключваща- подсилена за остеосинтеза | бр. | 780
1838 | Канюлирани винтове Ф7 за бедрена шийка за остеосинтеза | бр. | 345
1839 | DHS плака за остеосинтеза | бр. | 1060
1841 | DCS плака за остеосинтеза | бр. | 1060
1842 | Киршнерови спици за остеосинтеза | бр. | 28
1843 | Комплект за Вебер за остеосинтеза | бр. | 190
1844 | Стабилизираща плака за трохантер | бр. | 720
1845 | Прав хумерален титанив пирон къс - ляв и десен,наканюлиран М23100010000016 | бр. | 1780
1846 | Дълъг хумерален титаниев пирон неканюлиран М23100010000016 |  | 1780
1847 | Феморален интрамедуларен застопоряващ канюлиран пирон М23100010000012 | бр. | 1880
1848 | Бедрен интрамедуларен реконструктивен къс пирон М23100010000017 | бр. | 1820
1849 | Тибиален интрамедуларен титаниев пирон с дистална кривина,солиден(неканюлиран) М23100010000014 | бр. | 1860
1851 | Безциментна протеза със стебло с оребрен дизайн с удължен офсет на шийката и прес-фит капсула , с цялостно двойно покритие (вакуумен титаниева плазма-спрей ,покрит с хидроксиапатитна мантия ) . КОД НЗОК: M05053010000009 | бр. | 4200
1852 | Титаниев еластичен пирон | бр. | 480
1853 | Анатомична плака за радиус (заключваща) | бр. | 940
1854 | Анатомична плака за радиус-титаниева (заключваща) | бр. | 1240
1855 | Мини плака за дистален радиус титаниева (заключваща) | бр. | 1080
1856 | Еднополюсна протеза с биполарна глава и циментно полирано стебло модифициран тип " Чарнли" с удължен офсет на шийката КОД НЗОК: M05051010000015 | бр. | 2620
1857 | Циментна протеза с циментно полирано стебло модифициран тип " Чарнли" с удължен офсет на шийката и циментна капсула КОД НЗОК: M05051030000045 | бр. | 2934
1858 | Безциментна протеза с оребрено стебло с удължен офсет на шийката, включваща безциментна с увеличена подвижност ацетабуларна капсула, с цялостно двойно покритие (вакуумен титаниева плазма-спрей ,покрит с хидроксиапатитна мантия ). КОД НЗОК: M05053010000010 | бр. | 4326
1859 | Ревизионна протеза с анатомично модулно стебло и механична пресфит капсула КОД НЗОК: M05055030000084 | бр. | 5680
1860 | Винтове- Титаниеви 6,5 мм | бр. | 160
1861 | Комплект "Остосинтеза на Вебер" | бр. | 240
1866 | Раменна ендопротеза за първично ендопротезиране Modular Shoulder КОД НЗОК:М20100010000005 | бр. | 4320
1867 | Циментна протеза с циментно полирано стебло модифициран тип " Чарнли" с удължен офсет на шийката и циментна ацетабуларна компонента с две степени на подвижност между съставящите я елементи Institution Cem Quattro КОД НЗОК:М05051030000047 | бр. | 3570
1868 | Хибридна протеза включваща циментно полирано стебло модифициран тип "Чарнли", с удължен офсет на шийката с възможности за съчетаване с метална глава Ф 28 и ацетабуларна компонента с механичен пресфит фиксация ,с цялостно двойно покритие - вакуумен титаниева плазма-спрей ,покрит с хидроксиапатитна мантия. Institution Cem MBA HAP КОД НЗОК:М05052020000032 | бр. | 3672
1869 | Система за ревизионно ендопротезиране на тазобедрена става с механично ревизионно стебло с яка и удължен офсет на шийката, с възможности за съчетаване с метална глава Ф 28 и ацетабуларна компонента с механичен пресфит фиксация ,с цялостно двойно покритие - вакуумен титаниева плазма-спрей ,покрит с хидроксиапатитна мантия. Targos MBA HAP КОД НЗОК: М05055020000027 | бр. | 5200
1870 | Заключваща плака за проксимална фрактура на тибия; "L" образна - опорна (комплект със заключващи винтове Ø 5,0 мм) от 4 до 8 отвора | бр. | 1350
1871 | Заключваща плака за проксимална фрактура на тибия; "T" образна - опорна (комплект със заключващи винтове Ø 5,0 мм) от 5 до 13 отвора; | бр. | 1350
1872 | Заключваща удължена плака за проксимална хумерална фрактура, анатомично контурирана - тип "Филос" или еквивалент (комплект с Ø 3,5 мм заключващи винтове) с 8 или 10 комбинирани отвора в дисталната част | бр. | 1410
1873 | Заключваща плака за проксимална фрактура на фемур с възможност за захващане трохантерно с динамичен винт (комплект със заключващи винтове Ø 5,0 мм) 2 до 16 отвора; нисък контакт Комплектът е изработен от медицинска стомана или еквивалент. | бр. | 1350
1999 | Наблюдение до 48 часа в стационарни условия след проведена амбулаторна процедура | бр. | 176.66
2001 | Входна такса - район МБАЛ | бр. | 2
2002 | Ксерокопие на документ за – за първа страница 5 лева с ДДС, за всяка следваща 1 лв. с ДДС | бр. | 5
2003 | Транспортиране с носилка и обслужване на пациент до дома му в рамките на града -25.00 лв , извън населено място – по 2.50 лв./ км.,но не по-малко от 25.00 лв. Транспортиране с носилка и обслужване на пациент с COVID 19 до дома му , в рамките на града -50.00 лв.,извън населеното място-по 4,50 лв/км, но не по-малко от 50,00 лв. | км. | 2.5
2005 | Служебна бележка, удостоверяваща медицински обстоятелства | бр. | 20
2007 | Обслужване шофьор при транспорт на пациент | бр. | 100
2008 | Обслужване от медицински специалист по време на транспортиране по желание на пациента | бр. | 150
2009 | Извършване на тоалет и обличане на труп по желание на близките | бр. | 50
2010 | Съхранение на труп в хладилна камера за 24 h | ден | 72
2012 | Заплащане на болнична медицинска помощ за един леглоден в отделение с терапевтичен профил. | ден | 350
2013 | Заплащане на болнична медицинска помощ за един леглоден в отделение с хирургичен профил. | ден | 400
2015 | Продажба на омекотена вода | л. | 0.6
2016 | Такса за практическо обучение по специалност "Обща медицина" за български граждани , граждани на държави-членки на ЕС, на другите държави от ЕИП и на Швейцария-280 лв. с ДДС на месец. Таксите за обучение по-кратко от един месец се изчисляват пропорционално. | м | 380
2017 | Заверка на медицинско за носене на оръжие | бр. | 70
2018 | Служебна бележка, удостоверяваща медицински обстоятелства , свързани с психиатричен статус | бр. | 30
2020 | Потребителска такса, която задължително осигурените лица в НЗОК заплащат за всеки ден болнично лечение в МБАЛ "Свети Пантелеймон" АД - гр.Ямбол , но не повече от 10 дни годишно. | ден | 5.8
2021 | Осигуряване на самостоятелна стая по желание на пациента/за леглоден/ | ден | 100
2026 | Такса придружител за 1 ден - хотелска част | ден | 25
2027 | Такса придружител за 1 ден - хотелска част и храна | ден | 35
2028 | Наем на гаражна клетка за месец | месец | 70
2030 | Административна месечна такса за придобиване на специалност съгл.чл.13 от Наредба №1/22.01.2015 г. | месец | 230
2033 | Присъствие на баща при раждане | бр. | 100
2034 | Такса за ползване на голямата заседателна зала | бр. | 200
2035 | Такса придружител за 1 ден в Инфекциозно отд. - хотелска част и храна | ден | 35
2043 | Дейност по съхранение и предаване на опасни медицински отпадъци | кг. | 20
2052 | Стерилизиране на барабани - МАЛКИ | бр. | 30
2053 | Стерилизиране на барабани - СРЕДНИ | бр. | 40
2054 | Стерилизиране на барабани - ГОЛЕМИ | бр. | 50
2057 | Избор на екип по желание на пациента за извършване на конкретна интервенция, манипулация или др. Специфична част от диагностично-лечебния процес по съответната Клинична пътека /Амбулаторна процедура | бр. | 700
2058 | Избор на лекар по желание на пациента за извършване на конкретна интервенция, манипулация или др. специфична част от диагностично-лечебния процес по съответната Клинична пътека /Амбулаторна процедура | бр. | 150
2063 | Такса придружител - дневен кетъринг | ден | 10
2065 | Разглеждане на документи и договори за провеждане на клинични проучвания в" МБАЛ"Свети Пантелеймон" - Ямбол " АД със срок 10 работни дни | бр. | 1200
2066 | Самостоятелен сестрински пост - 8 лв. на час, но не повече от 100.00 лв. за денонощие | час | 8
2067 | Допълнителен помощен персонал - 5 лв. на час, но не повече от 50 лв. за денонощие | час | 5
2068 | Разглеждане на документи за промени в обстоятелствата на вече сключени договори за провеждане на клинични проучвания в "МБАЛ"Свети Пантелеймон"-Ямбол" АД | бр. | 480
2069 | Такса "Експресно разглеждане на договори за провеждане на клинични проучвания в "МБАЛ"Свети Пантелеймон"- Ямбол" АД" Ямбол със срок 3 работни дни | бр. | 2400
2070 | Еднократна годишна такса за съхранение на медикаменти, свързани с клиничните изпитвания, както и за приготвяне и/или подготовка на медикаменти. | бр. | 1200
2071 | Транспортиране на починало лице с линейка в рамките на града |  | 40
2072 | Транспортиране на починало лице с линейка извън населеното място 3.00 лв./км,но не по-малко от 30 лв.(таксува се едната посока) |  | 3.00 лв/км
2073 | Обслужване от шофьор при транспортиране на починало лице 15 лв./час |  | 15 лв./час
2074 | Обслужване от санитар при транспортиране на починало лице 15 лв./час |  | 15 лв./час
902,903 | Уретерален стент JJ USI-624-B USI-626-B USI-628-B USI-726-B USI-728-B | бр. | 70
2200 | Платно за херниопластика | брой | 245
2201 | Платно за херниопластика | брой | 255
2202 | Платно за херниопластика | брой | 262
2203 | Платно за херниопластика | брой | 495
2204 | Херниално триизмерно платно | брой | 660
2205 | Херниално триизмерно платно | брой | 710
2206 | Платно за херниопластика | брой | 1500
2207 | Платно за херниопластика | брой | 660
2208 | Платно за херниопластика | брой | 660
2209 | Платно за херниопластика | брой | 660
2210 | Троакари | брой | 220
2211 | Троакари | брой | 220
2212 | Нефростомен пункционен сет, катетър пигтейл от полиуретан 10.5 FR/28 см, с фуниевиден накрайник; Сетът съдържа: водач твърд, нееластичен, с флексибилен J-връх 1,5 мм, дължина 80 см, от неръждаема стомана с покритие PTFE, диаметър 0,035"; пункционна игла от 2 части, градуирана с видимост нa ултразвук, 18Ga, дължина 20 см; 2 дилататора 8FR/12FR, атравматични. | брой | 144
2213 | Нефростомен катетър пигтейл от полиуретан 10.5FR/28 см, с фуниевиден накрайник | брой | 33
2214 | Нефростомен пункционен сет, катетър пигтейл от полиуретан с размери- 8 FR/34 см,9 FR/34 см , 10.5 FR/30 см , 12 FR/30 см с еднопътно кранче; Сетът съдържа: водач твърд, нееластичен, с флексибилен J-връх 1,5 мм, дължина 80 см, от неръждаема стомана с покритие PTFE, диаметър 0,035"; пункционна игла от 2 части, градуирана, с видимост под ултразвук, 18Ga, дължина 20 cм; 2 дилататора, атравматични, рентгенопозитивни; адаптер към уринаторен сак. | брой | 132
2215 | Нефростомен катетър пигтейл от полиуретан с размери 8FR/34 см , 9 FR/34 см , 10.5 FR/30 см , 12 FR/30 см със стоп кранче. | брой | 33
2217 | Трипътен, следоперативен катетър от мек материал.Латексова сърцевина и твърдо силиконово покритие отвътре и отвън.Луменът на катетъра се поддържа от пластмасова спирала в латексовата сърцевина.Тип на катетъра "Dufour".Размери на 18 Ch., 20 Ch., 22 Ch. и 24 Ch.Дължина на катетъра 40 см.Размер на балона от 30 мл. до 80 мл. в зависимост от размера на катетъра. | брой | 38.4
2218 | Нитинолов екстрактор за камъни и чужди тела тип "HELICAL".Екстарктора е направен от високоеластичен нитинол и е с разглабяща се дръжка.Кошничката е 4 жична с размери : 2.5 Fr с дължини 90 см или 120 см, с дължина на кошничката 30 мм ; 3.0 Fr с дължини 90 см и 120 см с, дължина на кошничката 31 мм ; 4 Fr с дължина 90 см с, дължина на кошничката 37 мм. | брой | 252
2219 | Нитинолов екстрактор за камъни и чужди тела тип "TIPLES".Екстарктора е направен от високоеластичен нитинол и е с разглабяща се дръжка.Кошницата е 3 , 4 или 6 жична, без връх, подходяща за флексибилен уретерореноскоп.Размери на устройството - 1.2 Fr , 1.8 Fr , 2.2 Fr , като 1.2 Fr и 2.2 Fr са с права форма на кошницата , а 1.8 Fr има както права така и спираловидна форма на кошницата.Работна дължина - 120 см. | брой | 762
2220 | Сет за супрапубичен дренаж с метален троакар и пигтейл катетър с фуниевиден накрайник.Размери на катетъра : 8 FR, 10 FR и 12 FR с дължина на катетъра 65 см. | брой | 51.6
2221 | Биопсична игла съвместима с биопсичен пистолет Moller Medical Blue.Цветово кодирана според размера на иглата, с ехогеничен връх.Биопсичен сектор на иглата за добиване на проба с размер 19 мм., за еднократна употерба.Размери на иглата:14G/дължини :10 см, 12 см, 16см, 20 см. ;16G/дължини :10 см, 16 см, 20 см, 25 см ;18G/дължини :10 см, 16 см, 20 см, 25 см, 30 см ;20G/дължини :10 см, 16 см, 20 см. |  | 26.4
2222 | Протектор за уретерален достъп при уретероскопия с атравматичен връх, хидрофилно покритие и тефлонов вътрешен слой.Размери : вътрешен диаметър 10 FR/външен диаметър 12 FR с дължина 35 см., вътрешен диаметър 10 FR/външен диаметър 12 FR с дължина 45 см.,вътрешен диаметър 12 FR/външен диаметър 14 FR с дължина 35 см.,вътрешен диаметър 12 FR/външен диаметър 14 FR с дължина 45 см., | брой | 360
2223 | Хумерални заключващи плаки (ограничен контакт) | Комплект | 880
2224 | Хумерална плака с малка контактна площ с отвор за заключващи винтове и отвор за незаключващи компресивни винтове | Комплект | 1280
2225 | Заключваща плака за проксимален хумерус с удължена част. | Комплект | 1380
2226 | Заключваща плака за проксимален хумерус | Комплект | 1010
2227 | Анатомична заключваща плака за радиус лява и дясна | Комплект | 1080
2228 | Стандартна реконструктивна плака материал | Комплект | 880
2229 | Заключваща реконструктивна плака | Комплект | 880
2230 | Тибиална L - образна плака | Комплект | 880
2231 | Тибиална Т-плака | Комплект | 880
2232 | Тибиална Плака детелина | Комплект | 880
2233 | Метакарпална ¼ тубуларна плака | Комплект | 890
2234 | Дистална бедрена плака | Комплект | 1370
2235 | Проксимална тибиална плака | Комплект | 1370
2236 | Дистална тибиална плака | Комплект | 1370
2237 | Кондилна плака | Комплект | 1370
2238 | Широка права плака | Комплект | 1370
2239 | Тясна права плака | Комплект | 1370
2240 | Заключваща тибиална L – плака | Комплект | 1370
2241 | 1/3 тубуларна плака за фибула | Комплект | 780
2242 | Плака за фибула | Комплект | 1010
2243 | Канюлирани винтове Ф7 | Комплект | 335
2244 | DHS плака | Комплект | 800
2245 | DCS плака | Комплект | 1050
2246 | Прав хумерален титанив пирон къс - ляв и десен | Комплект | 1580
2247 | Дълъг хумерален титаниев пирон неканюлиран | Комплект | 1580
2248 | Фемурален застопоряващ канюлиран пирон | Комплект | 1600
2249 | Бедрен реконструктивен къс пирон | Комплект | 1750
2250 | Бедрен реконструктивен дълъг пирон ляв и десен | Комплект | 1830
2251 | Тибиален титаниев пирон | Комплект | 1600
2252 | Комплект канюлиран, интрамедуларен, заключващ пирон за проксимална и дистална хумерална фрактура с възможност за антиградно и ретроградно приложение и заключване на пирона - проксимално чрез 4 бр. заключващи винта Ø 3,9 мм и дистално чрез 3 бр. винта Ø 3,9 мм. Канюлиран хумерален пирон с комбинирано антиградно и ретроградно приложение с възможност за заключване проксимално и дистално в 2 равнини - под 90° и 180°. Дебелина на дисталната част на пирона Ø 7,0 мм; Ø 8,0 мм ; Ø 9,0 мм и дължина от 180 мм до 310 мм. Комплектът да е изработен от титан отговарящ на ISO 5832-2 и ISO 10993-1 за биосъвместимост. | комплект | 1800
2253 | Комплект солиден, интрамедуларен, заключващ пирон за проксимална хумерална фрактура и заключване на пирона - проксимално чрез 3 бр. заключващи винта Ø 3,4 мм и дистално чрез 2 бр. винта Ø 3,4 мм-Солиден хумерален пирон с дебелина на дисталната част Ø 6,5 мм и Ø 7,5 мм. Дължина от 220 мм до 280 мм. Комплектът за е изработен от титан. | комплект | 1560
2254 | Комплект от канюлиран, интрамедуларен, заключващ реконструктивен пирон къс; 130°, с дебелина в проксималния край - Ø 15,0 мм и Ø 9,0; 10,0; 11,0 мм в дисталната част; дължина от 180 мм до 240 мм, за трохантерна фрактура със заключване към бедрената шийка с един централен винт завършващ с динамична спирала. Дистално заключване на пирона да става с 2 бр. Ø 3,9/4,9 мм винтове с дължини от 20 мм до 100 мм. Комплектът да е изработен от титан. | комплект | 1680
2255 | Комплект от канюлиран, интрамедуларен, заключващ реконструктивен пирон дълъг (ляв и десен); 130°, с външен диаметър на проксималния край - Ø 15,0 мм и Ø 10,0 и Ø 11,0 мм в дисталната част; дължина от 340 мм до 440 мм, за трохантерна фрактура със заключване към бедрената шийка с един централен винт завършващ с динамична спирала. Дистално заключване на пирона да става с 2 бр. Ø 3,9/4,9 мм винтове с дължини от 20 мм до 100 мм. Комплектът да е изработен от титан. | комплект | 1680
2256 | Комплект канюлиран, интрамедуларен, заключващ реконструктивен пирон за трохантерна фрактура със заключване към бедрената шийка с два винта: централен (компресивен) и антиротационен, с различен диаметър. Дисталното заключване на пирона да става с 2 бр. Ø 4,9 мм винтове. Канюлиран интрамедуларен пирон - къс; 135° с дебелина в проксималния край - Ø 15,5 мм и Ø 10,0 мм в дисталната част; дължина 240 мм. Заключващи проксимално винтове - дебелина на централния (компресивен) винт - Ø 8,0 мм и дължини от 75 мм до 145 мм; дебелина на антиротационния винт - Ø 6,3 мм и дължини от 75 мм до 145 мм. Дистален винт - дебелина 4,9 мм и дължини от 20 мм до 100 мм. Комплектът да е изработен от титан. | комплект | 1560
2257 | Комплект солиден, интрамедуларен, заключващ пирон за тибиална фрактура с възможност за комбинирано проксимално заключване в три равнини: под 45°; 90° и 180° чрез 4 бр. заключващи винтове Ø 4,5 мм и дистално чрез 2 бр. винтове Ø 5,0 мм. Солиден интрамедуларен пирон; с дебелина на проксималния край Ø 13,0 мм. Дистална дебелина на пирона Ø 8,0 мм; Ø 9,0 мм и Ø 10 мм. Дължини от 255 мм до 420 мм. Комплектът да е изработен от титан отговарящ на ISO 5832-3.и ISO 10993-1 за биосъвместимост | комплект | 1680
2258 | Заключваща анатомично контурирана "Хук" плака за фрактура на клавикула с дължини от 4 до 7 отвора, лява и дясна; комплект със заключващи винтове Ø 3,5 мм. Комплектът да е изработен от медицинска стомана отговаряща на ISO 5832-1 и ISO 10993-1 за биосъвместимост. | комплект | 1350
2259 | Заключваща анатомично контурирана "S образна" плака за фрактура на ключицата, комплект със заключващи винтове Ø 3,5 мм - Заключваща плака, нисък контакт, дължини от 5 до 9 отвора; лява и дясна. Комплектът да е изработен от медицинска стомана отговаряща на ISO 5832-1 и ISO 10993-1 за биосъвместимост. | комплект | 1350
2260 | Заключваща плака за проксимална хумерална фрактура, анатомично контурирана - тип "Филос". (комплект с Ø 3,5 мм заключващи винтове) с 3; 5; 8 комбинирани отвора в дисталната част; Комплектът да е изработен от медицинска стомана отговаряща на ISO 5832-1 и ISO 10993-1 за биосъвместимост. | комплект | 1350
2261 | Заключваща плака за проксимална хумерална фрактура, анатомично контурирана. (комплект с Ø 2,7 мм заключващи и Ø 4,0 мм спонгиозни винтове) Заключваща "Филос" плака с 3 дистални отвора; дължина 90 мм. Комплектът да е изработен от титан отговарящ на ISO 5832-2 и ISO 10993-1 за биосъвместимост. | комплект | 1800
2262 | Заключваща плака за медиална фрактура на хумерус, улна и радиус-права, реконструктивна (комплект с Ø 3,5 мм заключващи винтове). от 6 до 16 комбинирани отвора; Комплектът да е изработен от медицинска стомана отговаряща на ISO 5832-1 и ISO 10993-1 за биосъвместимост. | комплект | 1350
2263 | Заключваща плака за дистална фрактура на радиус - анатомично контурирана (комплект с Ø 2,4 мм заключващи винтове) Воларен аспект; 7 отвора в главата и от 3 до 8 дистални отвора; лява и дясна; Комплектът да е изработен от медицинска стомана отговаряща на ISO 5832-1 и ISO 10993-1 за биосъвместимост. | комплект | 1260
2264 | Заключваща плака за дистална фрактура на радиус - анатомично контурирана (комплект с Ø 2,7 мм заключващи винтове и Ø 4,0 мм спонгиозни винтове) Воларен аспект; 6 отвора в главата и 3 или 4 дистални отвора; дължина 62 мм; Комплектът да е изработен от титан отговарящ на ISO 5832-2 клас 4В и ISO 10993-1 за биосъвместимост. | комплект | 1560
2265 | Заключваща плака за дистална фрактура на радиус; за артикуларна реконструкция - анатомично контурирана (комплект с Ø 2,7 мм заключващи винтове и Ø 4,0 мм спонгиозни винтове) Воларен аспект; 6/5 отвора; дължина 80 мм; лява и дясна; Комплектът да е изработен от титан отговарящ на ISO 5832-2 клас 4В и ISO 10993-1 за биосъвместимост. | комплект | 1560
2266 | Заключваща плака за фрактура на олекранон - анатомично контурирана (комплект със заключващи винтове Ø 3,5 мм и спонгиозни винтове Ø 4,0 мм) от 2 до 12 отвора; лява и дясна. Комплектът да е изработен от медицинска стомана отговаряща на ISO 5832-1 и ISO 10993-1 за биосъвместимост. | комплект | 1560
2267 | Заключваща плака за субтрохантерна фрактура на фемур - тип "DHS" (комплект с компресивен винт; динамичен болт и заключващи винтове Ø 5,0 мм) 135°; от 3 до 6 отвора; нисък контакт. Комплектът да е изработен от медицинска стомана. | комплект | 1260
2268 | Заключваща плака за перипротезна фрактура на фемур с възможност за захващане трохантерно с динамичен винт (комплект със заключващи винтове Ø 5,0 мм) 2 до 16 отвора; нисък контакт. Комплектът да е изработен от медицинска стомана. | комплект | 1560
2269 | Заключваща плака за медиална фрактура на фемур - тип "Права - широка - нисък контакт" (комплект със заключващи винтове Ø 5,0 мм) от 8 до 16 отвора; Комплектът да е изработен от медицинска стомана. | комплект | 1350
2270 | Заключваща плака за медиална фрактура на фемур - тип "Права - широка - нисък контакт" (комплект със заключващи винтове Ø 5,0 мм) от 8 до 16 отвора; Комплектът да е изработен от титан отговарящ на ISO 5832-2 и ISO 10993-1 за биосъвместимост. | комплект | 1800
2271 | Заключваща плака за дистална фрактура на фемур - тип "Лист"; анатомично контурирана (комплект със заключващи винтове Ø 5,0 мм). от 7 до 13 отвора; лява и дясна; Комплектът да е изработен от медицинска стомана. | комплект | 1350
2272 | Заключваща плака за проксимална фрактура на тибия; "T" образна - опорна (комплект със заключващи винтове Ø 5,0 мм) от 4 до 8 отвора; Комплектът да е изработен от медицинска стомана. | комплект | 1350
2273 | Заключваща плака за проксимална фрактура на тибия; анатомично контурирана, комплект със заключващи винтове Ø 3,5 мм; проксимално с 4 отвора в платото и от 3 до 13 дистални отвора; лява и дясна. Комплектът да е изработен от медицинска стомана. | комплект | 1350
2274 | Заключваща плака за проксимална - медиална фрактура на тибия; анатомично контурирана. (комплект със заключващи винтове Ø 5,0 мм) проксимално 3 отвора в платото и от 4 до 14 дистални отвора; лява и дясна. Комплектът да е изработен от медицинска стомана. | комплект | 1350
2275 | Заключваща плака за медиална фрактура на тибия - "Права - тясна - нисък контакт" (комплект със заключващи винтове Ø 5,0 мм) от 8 до 12 отвора; Комплектът да е изработен от медицинска стомана. | комплект | 1350
2276 | Заключваща плака за дистална фрактура на тибия; анатомично контурирана с възможност за захващане на малеола с винт. (комплект със заключващи винтове Ø 3,5 мм) от 6 до 12 отвора; лява и дясна. Комплектът да е изработен от медицинска стомана. | комплект | 1350
2277 | Заключваща плака за дистална фрактура на тибия; анатомично контурирана. (комплект със заключващи винтове Ø 2,7 мм и 4,0 мм спонгиозни винтове) Антеролатерален аспект; от 5 до 21 отвора; лява и дясна; Комплектът да е изработен от медицинска стомана отговаряща на ISO 5832-1 и ISO 10993-1 за биосъвместимост. | комплект | 1350
2278 | Заключваща плака за фибуларна фрактура - анатомично контуриранa (комплект със заключващи винтове Ø 2,7 мм) Сиво оцветена плака с 7 отвора в главата и 6 диафизарни отвора, единият от които динамичен; ширина 17 мм, дължина 170 мм. Винтове Ø 2,7 мм с възможност за динамизация от 15°. Комплектът да е изработен от титан отговарящ на ISO 5832-2 клас 4В и ISO 10993-1 за биосъвместимост. | комплект | 1800
2279 | Заключваща 1/3 Семитубуларна плака за фибуларна фрактура (комплект със заключващи винтове Ø 3,5 мм) от 5 до 12 отвора; Комплектът да е изработен от медицинска стомана отговаряща на ISO 5832-1 и ISO 10993-1 за биосъвместимост. | комплект | 780
2280 | Заключваща 1/3 Семитубуларна плака за фибуларна фрактура (комплект със заключващи винтове Ø 3,5 мм) от 2 до 12 отвора; Комплектът да е изработен от титан отговарящ на ISO 5832-2 клас 4В и ISO 10993-1 за биосъвместимост. | комплект | 840
2281 | Заключваща анатомично контурирана плака за дистална латерална фибуларна фрактура (комплект със заключващи винтове Ø 3,5 мм) от 3 до 13 отвора; Комплектът да е изработен от медицинска стомана отговаряща на ISO 5832-1 и ISO 10993-1 за биосъвместимост. | комплект | 780
2282 | Заключваща анатомично контурирана плака за дистална латерална фибуларна фрактура (комплект със заключващи винтове Ø 3,5 мм) от 3 до 13 отвора; Комплектът да е изработен от титан отговарящ на ISO 5832-2 клас 4В и ISO 10993-1 за биосъвместимост. | комплект | 840
2283 | Заключваща анатомично контурирана "Хук" плака за дистална латерална фибуларна фрактура (комплект със заключващи винтове Ø 3,5 мм) от 3 до 13 отвора; Комплектът да е изработен от медицинска стомана отговаряща на ISO 5832-1 и ISO 10993-1 за биосъвместимост. | комплект | 780
2284 | Заключваща анатомично контурирана "Хук" плака за дистална латерална фибуларна фрактура (комплект със заключващи винтове Ø 3,5 мм) от 3 до 13 отвора; Комплектът да е изработен от титан отговарящ на ISO 5832-2 клас 4В и ISO 10993-1 за биосъвместимост. | комплект | 840
2285 | Заключваща анатомично контурирана плака с възможност за странично захващане на фрагменти за дистална фибуларна фрактура (комплект със заключващи винтове Ø 3,5 мм) от 3 до 13 отвора; Комплектът да е изработен от титан отговарящ на ISO 5832-2 клас 4В и ISO 10993-1 за биосъвместимост. | комплект | 840
2286 | Заключваща плака за фрактури на пета (комплект със заключващи винтове Ø 3,5 мм и 4,0 мм кортикални винтове) 15 отвора; лява и дясна. Комплектът да е изработен от медицинска стомана отговаряща на ISO 5832-1 и ISO 10993-1 за биосъвместимост. | комплект | 1350
2287 | Заключваща "Кондиларна" мини плака за метакарпални фрактури, комплект с Ø 1,5 мм заключващи и обикновени самонарезни кортикални винтове - Заключваща плака с дължина 36 мм; Дебелина 1,5 мм; 6 дистални отвора; 2 отвора в главата в комплект с до 6 бр. заключващи 1,5 мм винтове с хексагонална глава. Комплектът да е изработен от титаниева сплав. | комплект | 840
2288 | Заключваща адапционна "Y" мини плака, комплект с Ø 1,5 мм заключващи и обикновени самонарезни кортикални винтове - Заключваща плака с дължина 47 мм; Дебелина 1,5 мм; 3 отвора в главата; 8 дистални отвора в комплект с до 6 бр. заключващи 1,5 мм винтове с хексагонална глава. Комплектът да е изработен от титаниева сплав. | комплект | 840
2289 | Заключваща "Т" мини плака за метакарпални фрактури, комплект с Ø 2,7 мм заключващи и обикновени самонарезни кортикални винтове. Заключваща плака с дебелина 2,7 мм; 2 отвора в главата; 3 или 4 дистални отвора в комплект с до 6 бр. заключващи 2,7 мм винтове с хексагонална глава. Комплектът да е изработен от титаниева сплав. | комплект | 840
2290 | Плака за трохантерна фрактура - тип "DHS" (комплект с компресивен винт, динамичен болт и Ø 4,5 мм кортикални самонарезни винтове) 130°; от 3 до 8 отвора; Комплектът да е изработен от медицинска стомана, отговаряща на ISO 5832-1 и ISO 10993-1 за биосъвместимост. | комплект | 1080
2291 | Плака за трохантерна фрактура - тип "DHS" (комплект с компресивен винт, динамичен болт и Ø 4,5 мм кортикални самонарезни винтове) 135°; от 3 до 8 отвора; Комплектът да е изработен от медицинска стомана, отговаряща на ISO 5832-1 и ISO 10993-1 за биосъвместимост. | комплект | 1150
2292 | Плака за кондиларна фрактура - тип "Кондиларна" (комплект с Ø 4,5 мм самонарезни кортикални и Ø 6,5 спонгиозни винтове) от 7 до 11 отвора; лява и дясна; Комплектът да е изработен от медицинска стомана. | комплект | 1080
2293 | Плака за кондиларна фрактура - тип "DCS" (комплект с Ø 4,5 мм самонарезни кортикални винтове) 95°; от 6 до 12 отвора; Комплектът да е изработен от медицинска стомана, отговаряща на ISO 5832-1 и ISO 10993-1 за биосъвместимост. | комплект | 1080
2294 | Плака за кондиларна фрактура - тип "DCS"; нисък контакт (комплект с Ø 4,5 мм самонарезни кортикални винтове) 95°; от 6 до 12 отвора; Комплектът да е изработен от медицинска стомана, отговаряща на ISO 5832-1 и ISO 10993-1 за биосъвместимост. | комплект | 1150
2295 | Плака за проксимална тибиална фрактура - тип "Г-опорна" (комплект с Ø 4,5 мм самонарезни кортикални и Ø 6,5 мм спонгиозни винтове) от 4 до 8 отвора; лява и дясна; Комплектът да е изработен от медицинска стомана, отговаряща на ISO 5832-1 и ISO 10993-1 за биосъвместимост. | комплект | 840
2296 | Плака за проксимална тибиална фрактура - тип "Т-опорна" (комплект с Ø 4,5 мм самонарезни кортикални и Ø 6,5 мм спонгиозни винтове) от 4 до 8 отвора; Комплектът да е изработен от медицинска стомана, отговаряща на ISO 5832-1 и ISO 10993-1 за биосъвместимост. | комплект | 840
2297 | Плака за диафизарна тибиална фрактура - тип "Права - тясна -нисък контакт" (комплект с Ø 4,5 мм самонарезни кортикални) от 8 до 12 отвора; Комплектът да е изработен от медицинска стомана, отговаряща на ISO 5832-1 и ISO 10993-1 за биосъвместимост. | комплект | 840
2298 | Плака за дистална тибиална фрактура - тип "Детелина" (комплект с Ø 3,5 мм самонарезни кортикални) от 4 до 8 отвора; Комплектът да е изработен от медицинска стомана, отговаряща на ISO 5832-1 и ISO 10993-1 за биосъвместимост. | комплект | 840
2299 | Плака за диафизарна фемурална фрактура - тип "Права - широка - нисък конт" (комплект с Ø 4,5 мм самонарезни кортикални) от 8 до 12 отвора; Комплектът да е изработен от медицинска стомана, отговаряща на ISO 5832-1 и ISO 10993-1 за биосъвместимост. | комплект | 840
2300 | Плака за глезенна фрактура - тип "1/3 семитубуларна" (комплект с Ø 3,5 мм самонарезни кортикални и Ø 4,5 малеоларни винтове) от 4 до 12 отвора; Комплектът да е изработен от медицинска стомана, отговаряща на ISO 5832-1 и ISO 10993-1 за биосъвместимост. | комплект | 840
2301 | Реконструктивна плака - тип "Y", използвана при дистална фрактура на хумерус, комплект с Ø 3,5 мм самонарезни кортикални винтове. Ширина 10,0 мм; Дебелина 2,0 мм; от 3 до 8 дистални отвора; Комплектът да е изработен от медицинска стомана, отговаряща на ISO 5832-1 и ISO 10993-1 за биосъвместимост. | комплект | 840
2302 | Реконструктивна плака комплект с Ø 3,5 мм самонарезни кортикални винтове използвана при фрактури на хумерус, улна и радиус. Ширина 10,0 мм; от 6 до 12 отвора; Комплектът да е изработен от медицинска стомана, отговаряща на ISO 5832-1 и ISO 10993-1 за биосъвместимост. | комплект | 840
2303 | Реконструктивна плака, анатомично контурирана, използвана при фрактури на клавикулата, комплект с Ø 3,5 мм самонарезни кортикални винтове. Ширина 10,0 мм; Дебелина 2,5 мм; лява и дясна; от 4 до 8 отвора, с дистанция между тях от 11,5 мм; Комплектът да е изработен от медицинска стомана, отговаряща на ISO 5832-1 и ISO 10993-1 за биосъвместимост. | комплект | 840
2304 | Динамично-компресивна плака комплект с Ø 3,5 мм самонарезни кортикални винтове от 6 до 12 отвора; Комплектът да е изработен от медицинска стомана, отговаряща на ISO 5832-1 и ISO 10993-1 за биосъвместимост. | комплект | 840
2305 | Динамично-компресивна плака, използвана при хумерални и радиални фрактури на деца, комплект с Ø 2,7 мм / Ø 3,5 мм самонарезни кортикални винтове. Ширина 10,0 мм; Дебелина 2,0 мм; от 4 до 8 отвора; Комплектът да е изработен от медицинска стомана, отговаряща на ISO 5832-1 и ISO 10993-1 за биосъвместимост. | комплект | 840
2306 | Киршнерова игла Ø 1,5; 2,0 мм с двоен връх, дължина 300/310 мм | бр. | 35
2307 | Компресивен конусовиден канюлиран винт с променлива дебелина на резбата както следва Ø 2,5 - 2,8; 3,3 - 3,8; 4,0 - 4,5; 5,0 - 5,5 мм за артродези и остеостоми. С пълна резба с различни дълбжини. Изработен от титан. | бр. | 780
2308 | Компресивен винт Ø 2,0 мм за уникортикална вътрешна фиксация - Вейл остеотомия. Солиден отчупващ се винт с дължини от 10 мм до 30 мм. Изработен от титан отговарящ на ISO 5832-2 и ISO 10993-1 за биосъвместимост. | бр. | 780
2309 | Компресивен канюлиран винт Ø 2,5 мм за проксимални и дистални метатарсални остеостоми. Канюлиран, двойно-резбован винт, в предната част съответно с Ø 2,5 мм самонарезна резба и Ø 3,2 мм резба в задната част на винта, без глава, с дължини от 10,0 мм до 30 мм. Изработен от титан отговарящ на ISO 5832-2 и ISO 10993-1 за биосъвместимост. | бр. | 780
2310 | Кортикален винт Ø 2,7 мм Самонарезен, Дължини от 12,0 мм до 40 мм. Изработен от медицинска стомана, отговаряща на ISO 5832-1 и ISO 10993-1 за биосъвместимост. | бр. | 36
2311 | Кортикален винт Ø 3,5 мм Самонарезен, Дължини от 12,0 мм до 60 мм. Изработен от медицинска стомана, отговаряща на ISO 5832-1 и ISO 10993-1 за биосъвместимост. | бр. | 36
2312 | Кортикален винт Ø 4,5 мм Самонарезен, Дължини от 20,0 мм до 70 мм. Изработен от медицинска стомана, отговаряща на ISO 5832-1 и ISO 10993-1 за биосъвместимост. | бр. | 36
2313 | Спонгиозен винт Ø 4,0 мм 1/2 резба; Дължини от 12,0 мм до 60 мм. Изработен от медицинска стомана, отговаряща на ISO 5832-1 и ISO 10993-1 за биосъвместимост. | бр. | 36
2314 | Спонгиозен винт Ø 4,0 мм Цяла резба; Дължини от 12,0 мм до 60 мм. Изработен от медицинска стомана, отговаряща на ISO 5832-1 и ISO 10993-1 за биосъвместимост. | бр. | 36
2315 | Спонгиозен винт Ø 6,5 мм 16 мм резба; Дължини от 60 мм до 110 мм. Изработен от медицинска стомана, отговаряща на ISO 5832-1 и ISO 10993-1 за биосъвместимост. | бр. | 36
2316 | Спонгиозен винт Ø 6,5 мм 32 мм резба; Дължини от 30 мм до 80 мм. Изработен от медицинска стомана, отговаряща на ISO 5832-1 и ISO 10993-1 за биосъвместимост. | бр. | 36
2317 | Спонгиозен винт Ø 6,5 мм Цяла резба; Дължини от 30 мм до 110 мм. Изработен от медицинска стомана, отговаряща на ISO 5832-1 и ISO 10993-1 за биосъвместимост. | бр. | 36
2318 | Малеоларен винт Ø 4,5 мм 1/2 резба; Дължини от 30,0 мм до 60 мм. Изработен от медицинска стомана, отговаряща на ISO 5832-1 и ISO 10993-1 за биосъвместимост. | бр. | 36
2319 | Канюлиран спонгиозен винт Ø 4,0 мм 1/2 резба; Дължини от 30,0 мм до 60 мм. Изработен от медицинска стомана, отговаряща на ISO 5832-1 и ISO 10993-1 за биосъвместимост. | бр. | 240
2320 | Канюлиран спонгиозен винт Ø 6,5 мм 16 мм резба; Дължини от 60,0 мм до 110 мм. Изработен от медицинска стомана, отговаряща на ISO 5832-1 и ISO 10993-1 за биосъвместимост. | бр. | 240
2321 | Канюлиран спонгиозен винт Ø 6,5 мм 32 мм резба; Дължини от 30,0 мм до 80 мм. Изработен от медицинска стомана, отговаряща на ISO 5832-1 и ISO 10993-1 за биосъвместимост. | бр. | 240
2322 | Канюлиран спонгиозен винт Ø 7,0 мм 32 мм резба; Дължини от 40,0 мм до 100 мм. Изработен от титаниева сплав, отговаряща на IISO 5832-2 и ISO 10993-1 за биосъвместимост за биосъвместимост. | бр. | 300
2323 | Заключващ кортикален самонарезен винт Ø 3,5 мм Стоманен заключващ самонарезен винт с дължини от 12,0 до 60,0 мм. | бр. | 36
2324 | Заключващ кортикален самонарезен винт Ø 5,0 мм Стоманен заключващ самонарезен винт с дължини от 12,0 до 100,0 мм. | бр. | 36
2325 | Заключващ спонгиозен самонарезен винт Ø 3,5 мм Стоманен заключващ самонарезен винт с дължини от 12,0 до 60,0 мм. | бр. | 36
2326 | Заключващ спонгиозен самонарезен винт Ø 5,0 мм Стоманен заключващ самонарезен винт с дължини от 12,0 до 90,0 мм. | бр. | 36
2327 | Заключващо Ухо за серклажен холдер Стоманено заключващо ухо за серклажен холдер с размери Ø 3,5 и 5,0 мм | бр. | 36
2328 | Комплект "Остосинтеза на Вебер" - Комплект серклажна тел - 1 метър с дебелина Ø 0,8/1,2 мм + 3 бр. киршнерова игла с дебелина Ø 2,0 мм и дължина 300 мм. Комплектът да е изработен от медицинска стомана, отговаряща на ISO 5832-1 и ISO 10993-1 за биосъвместимост. | бр. | 480
2329 | Режещ електрод 0.35mm, 30°, за рязане в среда на физиологичен разтвор, цветен код: жълто-синьо или еквивалентно | брой | 98.4
2330 | Режещ електрод 0.35mm, 0°, за рязане в среда на физиологичен разтвор, цветен код: жълто-синьо или еквивалентно | брой | 98.4
2331 | Режещ електрод тип "Collins" или еквивалентно | брой | 98.4
2332 | Електрод за коагулация (сфера) в среда на физиологичен разтвор, цветен код: жълто-синьо или еквивалентно | брой | 98.4
2333 | Изпаряващ електрод за рязане в среда на физиологичен разтвор, цветен код: жълто-синьо или еквивалентно | брой | 120
2334 | Уретерален стент за 12 месечен престой с двуслойна структура : вътрешен- ригиден слой, външен- мек за комфорт на пациента . Отворен /отворен връх, 4,8 СН, 26 cm или 28 cm, с водач 0,035 ''и фиксращо бутало | бр. | 144
2335 | Уретерален стент за 12 месечен престой с двуслойна структура : вътрешен- ригиден слой, външен- мек за комфорт на пациента . Отворен /отворен връх, 4,8 СН, 26 cm или 28 cm, с водач 0,035 ''и фиксращо бутало | бр. | 144
2336 | Уретерален стент за 12 месечен престой с двуслойна структура - мек полиуретан: вътрешен- ригиден слой, външен- мек за комфорт на пациента . Отворен /отворен връх 4,8 СН,26 cm, 28 cm, с водач 0,035 ''и фиксращо бутало | бр. | 144
2337 | Уретерален стент за 12 месечен престой с двуслойна структура - мек полиуретан: вътрешен- ригиден слой, външен- мек за комфорт на пациента . Отворен /отворен връх, 6СН, 26 cm, 28 cm, с водач 0,035 ''и фиксращо бутало | бр. | 144
2338 | Уретерален стент JJ двойно отворен връх с водач; Размери: СН 4,8 ; дължина 24, 26, 28 . Материал: полиуретан. Маркировка за точно позициониране, рентгенопозитивен . Сетът съдържа: Уретерален стент JJ тип Пигтейл, двойно оворен с дренажни отвори по тялото и опашките; бутало с дължина 40 см. и водач | бр. | 72
2339 | Уретерален стент JJ двойно отворен връх с водач; Размери: СН 6; дължина 24, 26, 28 . Материал: полиуретан. Маркировка за точно позициониране, рентгенопозитивен . Сетът съдържа: Уретерален стент JJ тип Пигтейл, двойно оворен с дренажни отвори по тялото и опашките; бутало с дължина 40 см. и водач | бр. | 72
2340 | Уретерален стент JJ двойно отворен връх с водач; Размери: СН 7 ; дължина 26, 28 . Материал: полиуретан. Маркировка за точно позициониране, рентгенопозитивен . Сетът съдържа: Уретерален стент JJ тип Пигтейл, двойно оворен с дренажни отвори по тялото и опашките; бутало с дължина 40 см. и водач | бр. | 72
2341 | Уретерален стент JJ двойно отворен връх БЕЗ водач; Размери: СН 4,8 и 6 ; дължина 26 . Материал: полиуретан. Маркировка за точно позициониране, рентгенопозитивен . Сетът съдържа: Уретерален стент JJ тип Пигтейл, двойно оворен с дренажни отвори по тялото и опашките; бутало с дължина 40 см. | бр. | 48
2342 | Уретерален катетър с отворен връх. Гъвкав отворен връх за атравматично преминаване през уретера и поставяне на катетъра върху водач. Размери: диаметър 5,6,7, Fr. дължина 70 см., размер на водача 0.38 Inch. | бр. | 30
2343 | Екстрактор за камъни Без връх , от нитинол,4 жила CН 1,5 дължина 120см., размер на кошницата 9 мм. | бр. | 600
2344 | Екстрактор за камъни Без връх , от нитинол,4 жила CН 2,2 дължина 120см., размер на кошницата 11 мм. | бр. | 600
2345 | Нитинолов екстрактор за камъни, 4 спираловидни жила CН 2,5 дължина 90см , размер на кошницата 12.5mm с разкачаща се дръжка | бр. | 360
2346 | Нитинолов екстрактор за камъни, 4 спираловидни жила CH 3 дължина 90см , размер на кошницата 15mm с разкачаща се дръжка | бр. | 360
2347 | Остеосинтезна стандартна реконструктивна плака незаключваща | брой | 940
2348 | Остеосинтезна заключваща Тибиална L - образна плака | брой | 940
2349 | Остеосинтезна незаключваща Тибиална L - образна плака | брой | 940
2350 | Остеосинтезна заключваща плака за пета – лява и дясна | брой | 1120
2351 | Остеосинтезна заключваща Тибиална Т-плака | брой | 940
2352 | Остеосинтезна незаключваща Тибиална Т-плака | брой | 940
2353 | Остеосинтезна заключваща дистална бедрена плака | брой | 1430
2354 | Остеосинтезна заключваща плака за проксимална тибия - ограничен контакт | брой | 1420
2355 | Остеосинтезна заключваща плака за дистална тибия - ограничен контакт | брой | 1440
2356 | Остеосинтезна заключваща плака широка - ограничен контакт | брой | 1430
2357 | Остеосинтезна заключваща плака тънка - ограничен контакт | брой | 1430
2358 | Остеосинтезна 1/3 тубуларна заключваща / незаключващ а плака за фибула | брой | 950
2359 | Канюлирани винтове Ф7 за остеосинтеза | брой | 351
2360 | Остеосинтезна DHS плака 135˚ | брой | 1084
2361 | Остеосинтезна DCS плака 95˚ | брой | 1084
2362 | Киршнерови спици за остеосинтеза | брой | 12
2363 | Комплект за Вебер за остеосинтеза | брой | 189.996
2364 | Остеосинтезна заключваща стабилизираща плака за трохантер | брой | 780
2365 | ПИРОН ЗА ПЕТА | брой | 1610
2366 | Ацетабуларен кейдж | брой | 1040
2367 | Остеосинтезна хумерална плака с малка контактна площ с отвор за заключващи и незаключващи кортикални винтове | брой | 850
2368 | Остеосинтезна заключваща плака за проксимален хумерус с удължена част | брой | 1100
2369 | Остеосинтезна заключваща анатомична плака за радиус | брой | 1000
2370 | Остеосинтезна заключваща анатомична плака за радиус-титаниева | брой | 1300
2371 | Остеосинтезна заключваща мини плака за дистален радиус -титаниева | брой | 1140
2372 | Остоесинтезен пирон,прав хумерален титаниев, къс - ляв и десен | брой | 1840
2373 | Остоесинтезен пирон, дълъг хумерален титаниев неканюлиран | брой | 1840
2374 | Остоесинтезен титаниев еластичен пирон | брой | 504
2375 | Остоесинтезен феморален интрамедуларен застопоряващ канюлиран пирон | брой | 1940
2376 | Остоесинтезен фемурален интрамедуларен реконструктивен къс пирон | брой | 1880
2377 | Остоесинтезен тибиален интрамедуларен титаниев пирон | брой | 1920
2378 | Оптични лазерни влакна за еднократна употреба, размери 150, 200, 273, 365, 550, 940 микрона | брой | 600
2379 | Оптични влакна за многократна употреба. Размери 273, 365, 550, 940 микрона, позволява до 20 процедури, | брой | 2160
2380 | Уретроскопска иригационна система | брой | 180
2381 | Адаптор с възвратен клапан за уретероскоп. Размери на инструментите, с които ще се ползва 6 Fr | брой | 78
2382 | Уретерален стент JJ сет, Два отворени върха, водач от нитинол и заключващ се пушер, позволяващ движение напред-назад преди стента да бъде освободен. Максимален престой в организма 6 месеца. Размери: диаметър от 4.7 до 7 Fr. дължина от 24 до 28 см. | брой | 192
2383 | Уретерален стент JJ два отворени върха. Максимален престой в организма 6 месеца. Размери: диаметър 6 и 7 Fr. дължина от 24 до 28 см. | брой | 96
2384 | Уретерален стент JJ сет два отворени върха. Максимален престой в организма 12 месеца. Размери: диаметър от 6 до 7 Fr. дължина от 26 см. | брой | 300
2385 | Дренажен катетър сет. Включва катетър с извивка тип J, игла с обтуратор, извит водач от неръждаема стомана с тефлоново покритие , от 2 до 6 дилататори от 6 до 16 Fr, двa позиционера, свързваща тръба, и катетърен фиксатор за кожата. Размери: диаметър на катетъра от 8 до 14 Fr. дължина 30 см. дължина на дилататорите 20 см. | брой | 260.004
2386 | Дренажен катетър за смяна Комплектът включва катетър с извивка тип J, двa позиционера, свързваща тръба. Размери: диаметър от 8 до 14 Fr. дължина 30 см. | брой | 150
2387 | Уретерален катетър с отворен връх. Гъвкав отворен връх за атравматично преминаване през уретера и поставяне на катетъра върху водач. Размери: диаметър 5,6,7, Fr. дължина 70 см., размер на водача 0.97 мм(.38 Inch.) | брой | 54
2388 | Уретерален катетър със затворен връх. Гъвкав връх за атравматично преминаване през уретера. Размери: диаметър 3,4,5, Fr. дължина 70 см., размер на водача 0.97 мм(.38 Inch.) | брой | 54
2389 | Катетър за уретерален достъп тип двойно луменен. Гъвкав отворен връх и хидрофилно покритие за атравматично преминаване в и през уретера. Размери: диаметър 6/10 Fr. дължина 50 см., размер на основен лумен 0.4 inch., размер на лумена за инжектиране 0.5 inch. конфигурация на върха - гъвкав. | брой | 170.004
2390 | Уретерален работен канал. Външно и вътрешно хидрофилно покритие, стоманена армировка, която предпазва от прегъване и загуба на правилната форма при преминаване през сложна анатомия. Върхът на обтуратора има хидрофилно покритие, за да се ползва и като дилататор за стеснени отвори. Размери: вътрешна ширина от 9,7 до 12 Fr., дължина от 35 до 55 см. | брой | 420
2391 | Нитинолов хидрофилен водач. Платинен връх осигуряващ висока визуализация по време на флуороскопия. Размери: диаметър 0.35 inch., дължина 145 см., тип на върха - прав, дължина на върха 8 см | брой | 168
2392 | Нитинолов хидрофилен водач. Платинен връх осигуряващ висока визуализация по време на флуороскопия. Размери: диаметър 0.35 inch., дължина 145 см., тип на върха - извит, дължина на върха 8 см | брой | 168
2393 | Нитинолов водач с хидрофилно покритие. Размери: диаметър 0.35 inch., дължина 150 см., тип на върха - прав, дължина на върха 3 см | брой | 150
2394 | Нитинолов екстрактор за камъни. Дизайна на кошницата да позволява захващане на фрагмент фронтално, без да е необходимо първо да се заобиколи. Размери: диаметър 2.2 Fr., дължина 115 см, диаметър на кошницата разпъната 11 мм. / 22 мм или еквивалентно | брой | 699.996
2395 | Нитинолов екстрактор за камъни. Кошницата на върха да позволява с едно движение изваждането както на единични фрагменти, тата и на множество по-малки. Размери: диаметър 1.7 Fr., дължина 115 см, диаметър на кошницата 1.0 см | брой | 699.996
2396 | Нитинолово устройство тип "кошница" за задържане и изваждане на камъни и други чужди тела в уринарния тракт | брой | 990
2397 | Нитинолов екстрактор за камъни. Гладките извивки на кошницата да позволяват захващане на фрагменти без риск за увреждане на околни тъкани. Размери: диаметър 2.2-3 Fr., дължина 115 см, диаметър на кошницата 1.0 и 2.0 см. | брой | 450
2398 | Флексибилен уретерореноскоп, еднократен. ъгъл на полезрение 100 °, дистанция на полезрение от 2 до 50 мм. Външен диаметър на работната част 8,6 Fr., работен канал 3,6 Fr, флекция 275 ° нагоре / 275 ° надолу. Диаматър на дситалната част 7,4 Fr. Дължина 905 мм, работна дължина 670 мм. Възможност за уретероскопи за работа с лява или с дясна ръка както и с права или обратна флекция. Без лимит на работното време. Резолюция на картината, излизаща от процесора 400X400 пиксела или еквивалентно | брой | 2520
2399 | Флексибилен цистоскоп, еднократет. Ъгъл на полезрение 100 °, дистанция на полезрение от 2 до 50 мм. Външен диаметър на работната част 13.8 Fr., работен канал 6,6 Fr, флекция 180 ° нагоре / 180 ° надолу. Диаматър на диситалната част 9 Fr. Дължина 615 мм, работна дължина 380 мм. Възможност за работа с лява или с дясна ръка, както и с права или обратна флекция. Без лимит на работното време. Резолюция на картината, излизаща от процесора 400X400 пиксела. | брой | 2160
2400 | Уретрални дилататори сет. Използва се за дилатация на мъжки уретрални стриктури. Формата на дилататорите тип S поддържа естествената кривина на мъжката уретра. Имат хидрофилно покритие, което създава повърхност с ниско триене, за да се улесни поставянето на дилататора и да се намали травмата на пациента. Размери: диаметър на дилататорите от 8, 10, 12, 14,16,18 и 20 Fr., дължина 37 cm. страничен отвор при върха или еквивалентно | брой | 1200
2401 | Метален уретерален стент тип двойно извит. Използва се за временно стентиране на уретера при възрастни пациенти с външни уретерални обструкции. Затворени върхове, конструкция с множество навивки, формиращии вътрешен канал, позволяващи дренаж през всеки отвор между намотките по цялото тяло на стента. Комплектът включва стент и система за позициониране. Период на престой в организма не повече от 12 месеца. Размери: диаметър от 6 Fr., дължина от 18 до 30 см или еквивалентно | брой | 2760
2402 | Използва се за извличане на камъни, стентове или други предмети в пикочните пътища под пряк визуален контрол. Изтеглящите щипки са проектирани да се използват чрез ригидни или гъвкави ендоскопи. Дължина 115см; 3,3 Fr -за 5 пациента | брой | 1800
2403 | Използва се за извличане на камъни, стентове или други предмети в пикочните пътища под пряк визуален контрол. Изтеглящите щипки са проектирани да се използват чрез ригидни или гъвкави ендоскопи. Дължина 115см; 3,3 Fr | брой | 1800
2404 | Използва се за отстраняването на камъни и чужди тела под пряк визуален контрол. Технологията за захващане позволява на екстрактора се отваря по-широко на по-кратко разстояние от фрагмента от стандартните устройства. Размери: диаметър 2,8 Fr., дължина 115 см, макс. диаметър на граспера 5 и 15 мм. | брой | 960
2405 | Реконструктивен бедрен пирон с фиксация в бедрената шийка посредством 9мм трохантерен винт и 6,5мм антиротационен винт. Дистално заключване с 4,8мм кортикални винтове. Проксимален диаметър на импланта 15мм. Шийно диафизарен ъгъл 135гр. Дължина на импланта 220мм ф10и11мм | брой | 1500
2406 | Реконструктивен бедрен пирон с фиксация в бедрената шийка посредством 9мм трохантерен винт и 6,5мм антиротационен винт. Дистално заключване с 4,8мм кортикални винтове. Проксимален диаметър на импланта 15мм. Шийно диафизарен ъгъл 135гр. Дълъг ляв и десен 355,370,385,400,415мм | брой | 1680
2407 | Интрамедуларен хумерален пирон. Възможност за антеградно и ретроградно поставяне. Четири планово проксимално заключване с кортикални винтове 3,8мм и възможност за дистално двупланово заключване чрез механичен прицел. Заключване на кортикалните винтове към пирона чрез резба. | брой | 1390
2408 | Интрамедуларен тибиален пирон. Трипланово проксимално заключване и възможност за механично заключване на дисталните отвори с 4,8мм кортикални винтове. 15градуса кривина на проксималната част за по-лесно въвеждане на импланта в медуларния канал. Допълнителен троен дистален отвор с възможност за двупланово заключване. | брой | 1490
2409 | Ретрограден бедрен пирон. Дължини от 220 до 380мм. Диаметър 10 и 11мм. Заключване посредством 4,8мм кортикални винтове и 6,5мм заключващи винтове. Възможност за двупланово проксимално заключване на импланта | брой | 1680
2410 | Интрамедуларен бедрен пирон за диафизарни фрактури. Заключване с 4бр 4,8мм кортикални винтове в една равнина. Дистално заключване посредством магнитен насочвач. | брой | 1490
2411 | Титаниева заключваща плака за дистален радиус. Полиаксиални отвори за 2,4мм заключващи винтове с девиация +-15градуса. Анатомично оформен контур на плаката. | брой | 1480
2412 | Титаниева клавикуларна (hook) плака в комплект с 3,5мм титаниеви винтове. | брой | 1160
2413 | Лява и дясна плака с 4 или 6 отвора. | брой
2414 | Калканеарна плака стоманена в комплект със спонгиозни 4мм винтове | брой | 1160
2415 | Титаниева заключваща плака за проксимален хумерус. Полиаксиални отвори за 3,5мм заключващи винтове с девиация +-15градуса. Анатомично оформен контур на плаката с 9 отвора на главата и водач за полиаксиално или стандартно заключване на винтовете. 6,8,10, | брой | 1980
2416 | Титаниева заключваща плака за дистална тибия. Полиаксиални отвори за 3,5мм заключващи винтове с девиация +-15градуса. Анатомично оформен контур на плаката с водач за полиаксиално или стандартно заключване на винтовете. 6,8,10,12,14,16,18 отвора на плака | брой | 2100
2651 | Мултифункционален дренажен катетър Ultrathane mac-loc locking loop | брой | 500
2653 | Еднократен комплект за херниопластика - голям, включващ полипропиленово платно с размери 20 х 30 см с производител Düzey, титаниеви клипси размер ML и хистоакрилно лепило | брой | 884.00
2654 | Еднократен комплект за лапароскопска хирургия - малък, включващ запечатани в еднократна стерилна кутия 1 бр. заострен троакар (диаметър 10 мм) с 1 допълнителна канюла (диаметър 10 мм) и ретривиален сак с обем от 400 мл | брой | 647.00
2655 | Еднократен комплект за лапароскопска хирургия - среден, включващ запечетани в еднократна стерилна кутия 1 троакар (диаметър 5 мм) с 1 допълнителна канюла (5 мм), 1 троакар (диаметър 10 мм) с 2 допълнителни канюли, верес игла 120 мм и ретривиален сак с обем 400 мл | брой | 795.00
2656 | Еднократен комплект за лапароскопска хирургия - голям включващ запечетани в еднократна стерилна кутия 1 троакар (диаметър 5 мм) с 1 допълнителна канюла (5 мм), 1 троакар (диаметър 10 мм) с 2 допълнителни канюли, верес игла 120 мм и ретривиален сак с обем 400 мл. Отделно се предоставят 2 оп. титаниеви клипси с размер ML | брой | 1020.00
2657 | Троакар за лапароскопска хирургия | брой | 350.00
2658 | Троакар за лапароскопска хирургия | брой | 350.00
2659 | Титаниеви клипси - ML | брой | 58.00
2660 | Еднократен херниален фиксатор с титаниеви клипси - 30 бр, изградени от титаниева сплав тип Ti6Al4VELI, диаметър на така 4.0 мм, височина на така 3.8 мм, тип на троакара 5 мм | брой | 1250
2661 | Еднократен херниален фиксатор с полимерни клипси - 30 бр., изградени от Lactide/Glycolide copolymer, диаметър на така 5.1 мм, височина 5.2 мм, тип на троакара 5 мм, време за абсорбция 12 месеца | брой | 1250.00
2662 | Полипропиленово платно с размери 6 x 11 cm Düzey - дебелина 0.45-0.50 мм, тегло 55-62 gr/m2, размер на порите 1х1 mm; сила, необходима за разрушаване 600-700 kPa | брой | 445.00
2663 | Полипропиленово платно с размери 15 х 15 cm Düzey - дебелина 0.45-0.50 мм, тегло 55-62 gr/m2, размер на порите 1х1 mm; сила, необходима за разрушаване 600-700 kPa | брой | 595.00
2664 | Полипропиленово платно с размери 20 х 30 cm Düzey - дебелина 0.45-0.50 мм, тегло 55-62 gr/m2, размер на порите 1х1 mm; сила, необходима за разрушаване 600-700 kPa | брой | 766.00
2665 | Двукомпонентно платно Cousin Biotech с размери 15х15 за интраперитонеална употреба. Едната страна е изгрдана от полипропилен, а другата от ePTFE. Платното е маркирано с кръст от биосъвместимо мастило от антиадхезивната страна. Тегло 120 ± 10g/m² , дебелина 45 мм | брой | 1373.00
2666 | Двукомпонентно платно Cousin Biotech с размери 20х20 за интраперитонеална употреба. Едната страна е изгрдана от полипропилен, а другата от ePTFE. Платното е маркирано с кръст от биосъвместимо мастило от антиадхезивната страна. Тегло 120 ± 10g/m² , дебелина 45 мм | брой | 1500.00
2667 | Двукомпонентно платно Cousin Biotech с размери 30х30 за интраперитонеална употреба. Едната страна е изгрдана от полипропилен, а другата от ePTFE. Платното е маркирано с кръст от биосъвместимо мастило от антиадхезивната страна. Тегло 120 ± 10g/m² , дебелина 45 мм | брой | 1600.00
2668 | Частично резорпируемо платно Polymesh Composite 6x14 за интраперитонеална употреба. Едната страна се резорбира за 90-120 дни. Едната стране е изградена от олекотен полипропилен, а другата от PGA-PCL. Размер на порите 2-4 мм | брой | 900.00
2669 | Кръгов Съшивател Evomed Group, титаниев, 26 мм диаметър на главата, DST технология на скобите, височина на скобите 4.8 мм | брой | 1220.00
2670 | Кръгов Съшивател Evomed Group 29 мм диаметър на главата, DST технология на скобите, височина на скобите 4.8 мм | брой | 1220.00
2671 | Кръгов Съшивател Evomed Group 32 мм диаметър на главата, DST технология на скобите, височина на скобите 4.8 мм | брой | 1220.00
2672 | Кръгов Съшивател с чупеща се глава Evomed Group, диаметър на главата 26 мм, DST технология на скобите, височина на скобите 4.8 мм | брой | 1550.00
2673 | Кръгов Съшивател с чупеща се глава Evomed Group, диаметър на главата 29 мм, DST технология на скобите, височина на скобите 4.8 мм | брой | 1550.00
2674 | Кръгов Съшивател с чупеща се глава Evomed Group диаметър на главата 32 мм, DST технология на скобите, височина на скобите 4.8 мм | брой | 1550.00
2675 | Линеарен резач Evomed Group за еднократна употреба за едновременно ушиване и рязрязване, с правоъгълно сечение на скобите, 4,8 мм. дължина на скобите, 60 мм дължина на шева с възможност за презареждане с пълните с различна височина на скобите | брой | 450
2676 | Линеарен резач Evomed Group за еднократна употреба за едновременно ушиване и рязрязване, с правоъгълно сечение на скобите, 4,8 мм. дължина на скобите, 80 мм дължина на шева с възможност за презареждане с пълните с различна височина на скобите | брой | 480
2677 | Линеарен Съшивател Evomed Group за налагане на двоен линеен шев с правоъгълно сечение на скобите, 4,8 мм височина на скобите, 45 мм. дължина на шева с възможност за презареждане на пълнители с различна височина на скобите | брой | 880.00
2678 | Линеарен Съшивател Evomed Group за налагане на двоен линеен шев с правоъгълно сечение на скобите, 4,8 мм височина на скобите, 60 мм. дължина на шева с възможност за презареждане на пълнители с различна височина на скобите | брой | 1000.00
2679 | Линеарен Съшивател Evomed Group за налагане на двоен линеен шев с правоъгълно сечение на скобите, 4,8 мм височина на скобите, 90 мм. дължина на шева с възможност за презареждане на пълнители с различна височина на скобите | брой | 1000.00
2680 | Еднократна глава за линеарен резач | брой | 590.00
2681 | Еднократна глава за линеарен съшивател | брой | 590.00
2682 | Ендоскопски линеарен резач - EndoCutter с дължина на вала 160 мм, 10 артикулиращи позиции, накланянен на 45 градуса, режим на хващане, 25 броя изстрелвания и диаметър на троакара 12 мм | брой | 450
2683 | Глава артикулираща за ендоскопски резач с ширина на клипа 2.9 мм и диаметър 0.2 мм | брой | 750.00
2684 | Еднократен комплект за херниопластика - малък, включващ полипропиленово платно с размери 6х11 см с производител Düzey, титаниеви клипси размер ML, хистоакрилно лепило | брой | 530.00
2685 | Еднократен комплект за херниопластика - среден, включващ полипропиленово платно с размери 15х15 см с производител Düzey, титаниеви клипси размер ML и хистоакрилно лепило | брой | 679.00
2686 | Еднократен граспер | брой | 110
2700 | Макропорозно херниално триизмерно платно от нерезорбируем монофиламентен полиестер с размер на порите 2,1 - 3,0 мм, дебелина на нишката 0,7 мм и плътност от 64g/m², размер 11x06 см | брой | 720
2701 | Макропорозно херниално триизмерно платно от нерезорбируем монофиламентен полиестер с размер на порите 2,1 - 3,0 мм, дебелина на нишката 0,7 мм и плътност от 64g/m², размер 15x10 см | брой | 750
2702 | Макропорозно херниално триизмерно платно от нерезорбируем монофиламентен полиестер с размер на порите 2,1 - 3,0 мм, дебелина на нишката 0,7 мм и плътност от 64g/m², размер 15x15 см | брой | 770
2703 | Макропорозно херниално триизмерно платно от нерезорбируем монофиламентен полиестер с размер на порите 2,1 - 3,0 мм, дебелина на нишката 0,7 мм и плътност от 64g/m², размер 20x20 см с централен маркер за ориентация | брой | 800
2704 | Синтетично полипролипеново платно за херниопластика с големина на порите 2.0х2.4mm, с отвор за ингвиналният лигамент, с тегло 46 g/m2, с размери 11х06cm и дебелина на нишката от 0.6mm. | брой | 465
2705 | Олекотено полипропиленово 36 г/м2 платно за херниопластика, размери 6х11 см | брой | 600
2706 | Олекотено полипропиленово 36 г/м2 платно за херниопластика, размери 15х10 см | брой | 606
2707 | Олекотено полипропиленово 36 г/м2 платно за херниопластика, размери 15х15 см | брой | 660
2708 | Олекотено полипропиленово 36 г/м2 платно за херниопластика, размери 20х20 см | брой | 705
2709 | Олекотено полипропиленово 36 г/м2 платно за херниопластика, размери30х30 см | брой | 735
2710 | Самозалепващо се полурезорбируемо платно за херниопластика, от монофиламентен полиестер, и полимер на млечната киселна, предварително скроено, ляво с размери 12Х08 см | брой | 900
2711 | Самозалепващо се полурезорбируемо платно за херниопластика, от монофиламентен полиестер, и полимер на млечната киселна, предварително скроено, дясно с размери 12Х08 см | брой | 900
2712 | Самозалепващо се полурезорбируемо платно за херниопластика, от монофиламентен полиестер, и полимер на млечната киселна, с размери 15Х15 см | брой | 900
2713 | Самозалепващи се полурезорбируеми платна за херниопластика, от монофиламентен полипропилен, и полимер на млечната киселна, предварително скроено, ляво 12x08 см | брой | 660
2714 | Самозалепващи се полурезорбируеми платна за херниопластика, от монофиламентен полипропилен, и полимер на млечната киселна, предварително скроено, дясно 12x08 см | брой | 660
2715 | Самозалепващо се полурезорбируемо платно за херниопластика, от монофиламентенполипропилен, и полимер на млечната киселна, с размери 15Х9см | брой | 660
2716 | Двукомпонентно, триизмерно, монофиламентно полиестерно платно за вентрални хернии с колагенов резорбируем антиадхезивен филм, с големина на порите 3.3х2.3mm, със зелен полиестерен маркер за ориентация на платното и с размери 15х10cm. | брой | 1470
2717 | Двукомпонентно, триизмерно, монофиламентно полиестерно платно за вентрални хернии с колагенов резорбируем антиадхезивен филм, с големина на порите 3.3х2.3mm, със зелен полиестерен маркер за ориентация на платното и с размери 20х15cm. | брой | 1710
2718 | Двукомпонентно, триизмерно, монофиламентно полиестерно платно за вентрални хернии с колагенов резорбируем антиадхезивен филм, с големина на порите 3.3х2.3mm, със зелен полиестерен маркер за ориентация на платното и с размери 25х20cm. | брой | 1950
2719 | Двукомпонентно, триизмерно, монофиламентно полиестерно платно за вентрални хернии с колагенов резорбируем антиадхезивен филм, с големина на порите 3.3х2.3mm, със зелен полиестерен маркер за ориентация на платното и с размери 30х20cm. | брой | 2070
2720 | Двукомпонентно, триизмерно, монофиламентно полиестерно платно за вентрални хернии с колагенов резорбируем антиадхезивен филм, с големина на порите 3.3х2.3mm, със зелен полиестерен маркер за ориентация на платното и с размери 37х28cm. | брой | 2500
2721 | Двукомпонентно, триизмерно, монофиламентно полиестерно платно за вентрални хернии с колагенов резорбируем антиадхезивен филм, с големина на порите 3.3х2.3mm, със зелен полиестерен маркер за ориентация на платното и с размери 42х32cm. | брой | 2980
2722 | Фиксатор за лапароскопска херниопластика за фиксация на платна, 5мм диаметър, с 36 см рамо и 15 хеликообразни фиксатора от резорбируема млечна киселина. | брой | 888
2723 | Фиксатор за лапароскопска херниопластика за фиксация на платна, 5мм диаметър, с 18 см рамо и 20 хеликообразни фиксатора от резорбируема млечна киселина. | брой | 996
2724 | Фиксатор за лапароскопска херниопластика за фиксация на платна, 5мм диаметър, с 36см рамо и 30 хеликообразни фиксатора от резорбируема млечна киселина. | брой | 996
2725 | Резорбируеми такове от, синтетичен полиестерен кополимер извлечен от млечна и гликолова киселина. С размери на таковете от 5.1 мм и 10 броя такове в пълнител. | брой | 660
2726 | Артикулиращо, презареждащо се устройство за фиксация на херниални платна с резорбируеми такове от, синтетичен полиестерен кополимер извлечен от млечна и гликолова киселина. С размери на таковете от 5.1 мм и 3 пълнителя с по 10 броя такове във всеки. | брой | 1320
2652 | Фиксатор за лапароскопска херниопластика за фиксация на платна, 5мм диаметър, 30 хеликообразни фиксатора от титан /5 пац. | брой | 201
2727 | VersaOne™ троакар с острие и резбована канюла 5х100 mm | брой | 216
2728 | VersaOne™ троакар с острие и резбована канюла 12х100 mm | брой | 216
2729 | VersaOne™ троакар с острие и резбована канюла 12х150 mm | брой | 240
2730 | Игла за инсуфлация (Верес) 120мм | брой | 162
2731 | Игла за инсуфлация (Верес) 150мм | брой | 162
2732 | Торбички за спесимен за ендоскопска хирургия, р-ри 7,7 х 15см; 20,9см дължина на канюлата | брой | 180
2733 | Торбички за спесимен за ендоскопска хирургия, р-ри 13 х 20,48см 20,9см дължина на канюлата | брой | 180
2734 | Торбички за спесимен за ендоскопска хирургия, р-ри 6,4 х 15см 29,5см дължина на канюлата; 190сс | брой | 246
2735 | Торбички за спесимен за ендоскопска хирургия, р-ри 13 х 23см, 29, 5см дължина на канюлата; 1500сс | брой | 558
2736 | Ендо примка с водач 2/0 , 52см | брой | 261
2737 | Ендо примка с водач 0 , 52см | брой | 261
2738 | Ендо примка с водач 2/0 , 52см | брой | 261
2739 | Ендо примка с водач 0 , 52см | брой | 261
2740 | Ендоскопски граспери, 31см дължина | брой | 666
2741 | Ендоскопски граспер тип ENDO BABCOCK за еднократна употреба 10мм | брой | 738
2742 | Ендоскопски граспер тип ENDO CLINCH II 5мм | брой | 696
2743 | Ендоскопски ретрактор ENDO RETRACT II с 5 пръста | брой | 948
2744 | Ендоскопски ножици, закривени, 31см дължина | брой | 696
2745 | Ендоскопски дисектори, 31см дължина | брой | 696
2746 | Ендоскопски инструмент за автоматичен шев,диаметър 10мм,дължина 32см,с възможност за подаване на ендоскопската игла от единия на другия работен бранш | брой | 906
2747 | клипс титаниеви | брой | 57
2748 | клипс полимерни | брой | 135
2749 | Сет за перкутанна нефростомия, с катетър от полиуретан с извит връх (pigtail), 8/10/12Fr. Стоманен водач с PTFE покритие, извит (J) връх, 80 см. 1бр. игла трокарен тип 18G и 1бр. игла циба тип 22G. 4 дилататора с рамери 8Fr, 10Fr, 12Fr и 14Fr. Конектор за нефростомна торба със спирателен кран. | брой | 470
2750 | Сет за перкутанна нефростомия, с катетър от полиуретан с извит връх (pigtail), 8/10/12Fr. Конектор за нефростомна торба със спирателен кран. | брой | 320
2751 | Гъба SMAL | брой | 174.24
2752 | Гъба MEDIUM | брой | 198.18
2753 | Гъба LARG | брой | 226.25
2853 | Сет CYSTODRAIN с J балон катетър силиконов 12 FR - Фирма МТИ | брой | 90
2854 | Стерилна, бактерицидна хидрофибърна превръзка с висока абсорбция, за остри и хронични инфектирани рани от натрий-карбоксиметил целулоза и 1,2% йонизирано сребро и EDTA, унищожаваща биофилма 10/10 | бр. | 19.62
2855 | Стерилна, бактерицидна хидрофибърна превръзка с висока абсорбция, за остри и хронични инфектирани рани от натрий-карбоксиметил целулоза и 1,2% йонизирано сребро и EDTA, унищожаваща биофилма, размер 15см./15см. | бр. | 32.34
2856 | Стерилен, бактерициден хидрофибърен тампон с висока абсорбция, за остри и хронични инфектирани рани от натрий-карбоксиметил целулоза и 1,2% йонизирано сребро и EDTA, унищожаваща биофилма 2/45 | бр. | 28.08
2857 | Стерилна хидрофибърна превръзка с полиуретанов слой, водоустойчива, антибактериална с 1,2% йонизирано сребро, абсорбираща, размер: 15см./15см. | бр. | 39.36
2858 | Стерилна хидрофибърна превръзка с полиуретанов слой, водоустойчива, антибактериална с 1,2% йонизирано сребро, абсорбираща, размер: 15см/20см | бр. | 39.84
2859 | Стерилна хидрофибърна превръзка с полиуретанов слой, водоустойчива, антибактериална с 1,2% йонизирано сребро, абсорбираща, с адхезивен кант, размер: 17,5см./17,5см. | бр. | 39.84
2860 | Стерилна хидрофибърна превръзка с полиуретанов слой, водоустойчива, антибактериална с 1,2% йонизирано сребро, абсорбираща, с адхезивен кант, за пета, размер: 19,8см./14см. | бр. | 52.8
2861 | Стерилна хидрофибърна превръзка с полиуретанов слой, водоустойчива, антибактериална с 1,2% йонизирано сребро, абсорбираща, с адхезивен кант, за сакрална област, размер: 20см./16,9см. | бр. | 46.26
2862 | Хидрофибърна превръзка с хидроколоид, непропусклива за бактерии и вируси за постоперативни рани, импрегнирана с 1,2% сребърни йони 9см/10см | бр. | 52.92
2863 | Хидрофибърна превръзка с хидроколоид, непропусклива за бактерии и вируси за постоперативни рани, импрегнирана с 1,2% сребърни йони 9см/15см | бр. | 52.38
2864 | Хидрофибърна превръзка с хидроколоид, непропусклива за бактерии и вируси за постоперативни рани, импрегнирана с 1,2% сребърни йони 9см/25см | бр. | 62.52
2865 | Хидрофибърна превръзка с хидроколоид, непропусклива за бактерии и вируси за постоперативни рани, импрегнирана с 1,2% сребърни йони 9см/35см | бр. | 67.62
2866 | Стерилна, адхезивна хидроколоидна превръзка за остри и хронични ексудиращи рани, във всяка фаза на зарастване-натрийй-карбоксиметил целулоза, желатин и пектин 10/10 | бр. | 8.76
2867 | Стерилна, адхезивна хидроколоидна превръзка за остри и хронични ексудиращи рани, във всяка фаза на зарастване-натрийй-карбоксиметил целулоза, желатин и пектин 15/15 | бр. | 24.72
2868 | Стерилна, адхезивна хидроколоидна превръзка за остри и хрнонични ексудиращи рани, във всяка фаза на зарастване-натрийй-карбоксиметил целулоза, желатин и пектин 20см./20см. | бр. | 27.84
2869 | Стерилна, адхезивна хидроколоидна превръзка за хронични и остри рани с малък ексудат и рани в процес на епителизация натрийй-карбоксиметил целулоза, желатин и пектин, размер 15см./15см. | бр. | 18.96
2870 | Стерилен хидроколоиден гел от пектин, натрий-карбоксиметил целулоза, във вискозна среда, за почистване на некротична тъкан 15гр. | бр. | 16.38
2871 | Стерилна, многослойна, абсорбираща антибактериална адхезивна превръзка, съдържаща йонзирано сребро, размер 10х15см | бр. | 35.736
2872 | Стерилна, многослойна, абсорбираща антибактериална адхезивна превръзка, съдържаща йонзирано сребро, размер 10х25,4см | бр. | 64.14
2873 | Малка превръзка от черна гъба с размери 10 х 7.5 х 3.3 см | бр | 170.22
2874 | Средна превръзка от черна гъба с размери 18 х 12.5 х 3.3 см | бр | 188.58
2875 | Голяма превръзка /L/ от черна гъба с размери 26 х 15 х 3.3 см | бр | 207.72
2876 | Голяма превръзка /ХL/ от черна гъба с размери 60 х 30 х 1.5 см | бр | 381.12
2877 | Малка превръзка от гъба със сребърно покритие с размери 10 x 7.5 x 3.2 см | бр | 192.9
2878 | Средна превръзка от гъба със сребърно покритие с размери 18 х 12.5 х 3.3 см | бр | 220.32
2879 | Голяма превръзка от гъба със сребърно покритие с размери 26 x 15 x 3.2cm см | бр | 253.68
2880 | Малка превръзка от бяла гъба 10 x 7.5 x 1 см с порт за контрол на херметизацията, фолио | бр | 154.68
2881 | Голяма превръзка от бяла гъба 10 x 15 x 1 см с порт за контрол на херметизацията, фолио | бр | 199.98
2882 | Стерилен Канистер /Контейнер/ 500ml с гел | бр | 187.68
2883 | Допълнителен комплект Фолио | бр | 67.92
2884 | Y-Конектор /стерилен/ | бр | 78.3
2885 | Порт със самозалепваща подложка и контролиране на залепването. | бр | 104.52
2886 | Комплект от перфорирана гъба, висцерален защитен слой, фолио и порт с контрол на херметизацията | бр | 1560
2887 | Стерилна, еднократна, еднослойна превръзка с основа от оплетени найлонови влакна, покрити с метално сребро между 5 и 6 мг/кв.см. Съвместима с терапия с отрицателно налягане, размер 10х12,5 см | бр. | 50.4
2888 | Стерилна, еднократна, еднослойна превръзка с основа от оплетени найлонови влакна, покрити с метално сребро между 5 и 6 мг/кв.см. Съвместима с терапия с отрицателно налягане, размер 12,5х20,3 см | бр. | 87.6
2889 | АНТИМИКРОБНО ИНЦИЗИОННО ФОЛИО. от полиестерен филм. съдържащо 0.092 мг/кв.см, йодофор.висока степен на адхезия. Клас 3, гама стерилизация. Да осигуряват продължителна антимикробна активност до 7 часа и намаляване риска от хирургично замърсяване. 15x20cm зона на инцизия 10х20см | брой | 58.8
2890 | АНТИМИКРОБНО ИНЦИЗИОННО ФОЛИО. от полиестерен филм. съдържащо 0.092 мг/кв.см., йодофор.висока степен на адхезия. Клас 3, гама стерилизация. Да осигуряват продължителна антимикробна активност до 7 часа и намаляване риска от хирургично замърсяване. 44x35cm зона на инцизия 34х35см | брой | 57.72
2891 | АНТИМИКРОБНО ИНЦИЗИОННО ФОЛИО. от полиестерен филм. съдържащо 0.092 мг/кв.см., йодофор.висока степен на адхезия. Клас 3, гама стерилизация. Да осигуряват продължителна антимикробна активност до 7 часа и намаляване риска от хирургично замърсяване. 66x60cm зона на инцизия 56х60см | брой | 74.4
2892 | АНТИМИКРОБНО ИНЦИЗИОННО ФОЛИО. от полиестерен филм. съдържащо 0.092 мг/кв.см., йодофор.висока степен на адхезия. Клас 3, гама стерилизация. Да осигуряват продължителна антимикробна активност до 7 часа и намаляване риска от хирургично замърсяване.66x45cm зона на инцизия 56х45см | брой | 64.8
2893 | АНТИМИКРОБНО ИНЦИЗИОННО ФОЛИО. от полиестерен филм. съдържащо 0.092 мг/кв.см., йодофор.висока степен на адхезия. Клас 3, гама стерилизация. Да осигуряват продължителна антимикробна активност до 7 часа и намаляване риска от хирургично замърсяване. 66x85cm зона на инцизия 56х85см | брой | 103.98
2960 | Ножче за уретротом, право SAAACHSE нож, прав да не се използва с ВЧ ток. | брой | 237.02
2961 | Ножче , кръгло да не се използва с ВЧ ток. | брой | 237.02